## PLI.1 (hidden)
PHỤ LỤC I.1: DANH MỤC VẬT TƯ Y TÊ TIÊU HAO VÀ CÁC PHỤ KIỆN KÈM THEO ĐẤU THẦU TẬP TRUNG ĐỂ PHỤC VỤ NHU CẦU KHÁM, CHỮA BỆNH NĂM 2023 - 2024 CHO CÁC CƠ SỞ Y TẾ CÔNG LẬP TRỰC THUỘC SỞ Y TẾ
(Kèm theo Tờ trình số: /TTr-SYT ngày /02/2023 của Sở Y tế tỉnh Quảng Ngãi)
STT | Mã số Sai | Mã số Đúng | Mã phần lô | Tên vật tư y tế | Đặc tính kỹ thuật | ĐVT | Nhóm theo TT 14/2020/TT-BYT | Đơn giá kế hoạch 2021-2022 (VNĐ) | Đơn giá trúng thầu 2022 (VNĐ) | Đơn giá (VNĐ) | SL KH 2023 - 2024 Ba Tơ | SL KH 2023 - 2024 Bình Sơn | SL KH 2023 - 2024 Lao | SL KH 2023 - 2024 Bv Tỉnh | SL KH 2023 - 2024 TP | SL KH 2023 - 2024 KSBT | SL KH 2023 - 2024 ĐTT | SL KH 2023 - 2024 Lý Sơn | SL KH 2023 - 2024 Minh Long | SL KH 2023 - 2024 Mộ Đức | SL KH 2023 - 2024 Nghĩa Hành | SL KH 2023 - 2024 Nội Tiết | SL KH 2023 - 2024 Sản Nhi | SL KH 2023 - 2024 Sơn Hà | SL KH 2023 - 2024 Sơn Tây | SL KH 2023 - 2024 Sơn Tịnh | SL KH 2023 - 2024 Tâm Thần | SL KH 2023 - 2024 Trà Bồng | SL KH 2023 - 2024 Mắt | SL KH 2023 - 2024 Tư Nghĩa | SL KH 2023 - 2024 YHCT | Ghi chú của TCG | Số lượng | Thành tiền (VNĐ) | Đơn giá kế hoạch (VNĐ) | Thành tiền (VNĐ)
Lô 1.VẬT TƯ Y TẾ TIÊU HAO
1.BĂNG KEO
1 | VT0001 | VT001 | PP2300047684 | Băng dán sườn Urgocrepe hoặc tương đương | 10cm x 4,5m | Cuộn | 4 | 110000 | 105000 | 175770 | 10 | 127 | 0 | 130 | 0 | 0 | 80 | 0 | 0 | 0 | 50 | 0 | 0 | 0 | 50 | 0 | 0 | 0 | 0 | 40 |  |  | 487 | 85599990 | 175770 | #REF!
2 | VT0002 | VT002 | PP2300047685 | Băng dán cố định kim truyền bằng vải | Có rãnh xé, bằng vải không dệt, phủ keo Acrylate, gạc thấm hút nhỏ che đầu kim luồn, không chứa thành phần từ gốc cao su. | Miếng | 5 | 1600 | 1460 | 2373 | 0 | 500 | 0 | 100 | 0 | 0 | 2000 | 0 | 0 | 0 | 0 | 0 | 0 | 0 | 10 | 0 | 0 | 0 | 0 | 0 |  |  | 2610 | 6193530 | 2373 | #REF!
3 | VT0004 | VT003 | PP2300047686 | Băng keo cuộn cố định bông gạc Urgoderm hoặc tương đương | 10cm x 10m | Cuộn | 6 | 41486 | 41485 | 44025 | 0 | 0 | 0 | 50 | 0 | 0 | 0 | 0 | 0 | 0 | 0 | 0 | 500 | 10 | 25 | 0 | 0 | 0 | 0 | 0 |  |  | 585 | 25754625 | 44025 | #REF!
4 | VT0006 | VT004 | PP2300047687 | Băng keo lụa y tế | Băng có cấu tạo nền vải lụa acetate taffeta khoảng 50 - 70 %. Phủ lớp keo Acrylate (nền keo: 30 - 50%), không chứa mủ cao su. Có thể xé được theo 2 chiều. Kích thước: 2,5cm x 9,1m | Cuộn | 5 | 17000 | 14595 | 29820 | 0 | 50 | 0 | 200 | 0 | 0 | 0 | 0 | 0 | 0 | 0 | 0 | 0 | 0 | 735 | 0 | 0 | 300 | 0 | 0 |  |  | 1285 | 38318700 | 29820 | #REF!
5 | VT0008 | VT005 | PP2300047688 | Băng keo lụa Silk-tape hoặc tương đương | (2,5 đến 2,54)cm x 5m | Cuộn | 6 | 7500 | 7400 | 7400 | 700 | 0 | 600 | 0 | 0 | 0 | 0 | 0 | 240 | 968 | 600 | 100 | 0 | 100 | 225 | 800 | 100 | 800 | 30 | 2000 | 42 |  | 7305 | 54057000 | 7400 | #REF!
6 | VT0009 | VT006 | PP2300047689 | Băng keo Tegaderm hoặc tương đương | Kích cỡ: 10cm x 12cm | Miếng | 1 | 8925 |  | 157500 | 0 | 0 | 0 | 100 | 0 | 0 | 0 | 0 | 0 | 0 | 0 | 0 | 200 | 0 | 0 | 0 | 0 | 0 | 0 | 0 |  |  | 300 | 47250000 | 157500 | #REF!
7 | VT0010 | VT007 | PP2300047690 | Băng keo thun co giãn | 10cm x 4,5m | Cuộn | 4 | 85000 |  | 175770 | 0 | 0 | 0 | 50 | 0 | 0 | 0 | 0 | 0 | 0 | 0 | 0 | 0 | 0 | 250 | 0 | 0 | 0 | 0 | 0 |  |  | 300 | 52731000 | 175770 | #REF!
8 | VTM01 | VT008 | PP2300047691 | Băng keo Tegaderm hoặc tương đương | Kích cỡ: 5cm x 6cm | Miếng | 4 |  |  | 5376 | 0 | 0 | 0 | 0 | 0 | 0 | 0 | 0 | 0 | 0 | 0 | 0 | 500 | 0 | 0 | 0 | 0 | 0 | 0 | 0 |  |  | 500 | 2688000 | 5376 | #REF!
9 | VT0011 | VT009 | PP2300047692 | Băng keo vải | 2,5cm x 5m hoặc 1 inch x 5m | Cuộn | 6 | 7500 | 7400 | 7400 | 0 | 600 | 0 | 19400 | 0 | 0 | 0 | 0 | 0 | 0 | 0 | 0 | 10000 | 0 | 311 | 0 | 0 | 800 | 50 | 2000 |  |  | 33161 | 245391400 | 7400 | #REF!
10 | VT0013 | VT010 | PP2300047693 | Băng keo cá nhân | (1,9 đến 2)cm x (5,6 đến 7,2)cm | Miếng | 6 | 145 | 140 | 145 | 140 | 95971 | 0 | 18800 | 0 | 35000 | 0 | 0 | 0 | 0 | 0 | 10000 | 100000 | 0 | 150 | 0 | 0 | 0 | 850 | 3000 |  |  | 263911 | 38267095 | 145 | #REF!
11 | VTM02 | VT011 | PP2300047694 | Băng keo vải Neosilk hoặc tương đương | (2,5-2,54)cm x (4,5 - 5)m | Cuộn | 5 |  |  | 15330 | 0 | 0 | 0 | 0 | 0 | 0 | 0 | 0 | 0 | 0 | 0 | 0 | 10000 | 100 | 0 | 0 | 0 | 0 | 0 | 2000 |  |  | 12100 | 185493000 | 15330 | #REF!
12 | VT0014 | VT012 | PP2300047695 | Băng keo vải Neosilk hoặc tương đương | (2,5-2,54)cm x (4,5 - 5)m | Cuộn | 6 | 7500 | 7400 | 7400 | 0 | 0 | 0 | 19000 | 500 | 0 | 0 | 300 | 0 | 0 | 300 | 0 | 10000 | 0 | 5 | 800 | 0 | 300 | 0 | 0 |  |  | 31205 | 230917000 | 7400 | #REF!
|  |  | #N/A | 2. BƠM TIÊM | [28 empty] | 0 | 0
13 | VT0016 | VT013 | PP2300047696 | Bơm sử dụng để bơm thức ăn cho người bệnh | Bằng nhựa có nắp đậy, 50ml. Sản phẩm đạt tiêu chuẩn ISO 13485 | Cái | 5 | 3450 | 3400 | 3400 | 0 | 390 | 10 | 12800 | 0 | 0 | 200 | 50 | 0 | 0 | 0 | 100 | 0 | 0 | 0 | 0 | 0 | 100 | 0 | 100 |  |  | 13750 | 46750000 | 3400 | #REF!
14 | VT0017 | VT014 | PP2300047697 | Bơm sử dụng để bơm thức ăn cho người bệnh | Chất liệu nhựa, 50ml, không chứa độc tố DEHP. | Cái | 5 | 3200 | 3200 | 3540 | 0 | 0 | 0 | 0 | 0 | 0 | 400 | 50 | 0 | 50 | 60 | 0 | 400 | 50 | 0 | 0 | 0 | 0 | 0 | 100 |  |  | 1110 | 3929400 | 3540 | #REF!
15 | VT0018 | VT015 | PP2300047698 | Bơm tiêm nhựa 50ml | Bơm tiêm nhựa dùng một lần 50ml, đốc xi lanh nhỏ lắp vừa kim tiêm các số. Pít tông có khía bẻ gãy để hủy sau khi sử dụng, không chứa độc tố DEHP. Tiêu chuẩn EN ISO 13485. | Cái | 5 | 3450 | 3100 | 3650 | 0 | 0 | 0 | 0 | 0 | 0 | 600 | 0 | 0 | 0 | 0 | 0 | 4000 | 50 | 0 | 0 | 50 | 50 | 0 | 150 |  |  | 4900 | 17885000 | 3650 | #REF!
16 | VT0019 | VT016 | PP2300047699 | Bơm tiêm nhựa 50ml | Bơm tiêm nhựa dùng một lần 50ml, đốc xi lanh nhỏ lắp vừa kim tiêm các số. Pít tông có khía bẻ gãy để hủy sau khi sử dụng, không chứa độc tố DEHP. Tiêu chuẩn EN ISO 13485 | Cái | 3 | 3450 |  | 4830 | 0 | 87 | 0 | 0 | 100 | 0 | 0 | 0 | 0 | 0 | 0 | 0 | 4000 | 0 | 0 | 0 | 0 | 0 | 0 | 0 |  |  | 4187 | 20223210 | 4830 | #REF!
17 | VT0020 | VT017 | PP2300047700 | Bơm tiêm nhựa 50ml | Thể tích 50ml | Cái | 5 | 3100 | 3100 | 3650 | 0 | 0 | 0 | 1600 | 0 | 0 | 200 | 0 | 50 | 28 | 0 | 0 | 0 | 0 | 50 | 360 | 0 | 50 | 0 | 150 |  |  | 2488 | 9081200 | 3650 | #REF!
18 | VT0021 | VT018 | PP2300047701 | Bơm tiêm insulin 0,5ml | Bằng nhựa liền kim 0.5 ml, kim 30G. Đạt ISO 13485 | Cái | 6 | 2500 | 2200 | 2730 | 0 | 0 | 0 | 0 | 0 | 0 | 0 | 0 | 0 | 0 | 0 | 5000 | 10000 | 0 | 400 | 0 | 0 | 0 | 0 | 0 |  |  | 15400 | 42042000 | 2730 | #REF!
19 | VT0022 | VT019 | PP2300047702 | Bơm tiêm insulin 1ml | Bằng nhựa 1 ml. có lắp sẵn kim 29G-30Gx1/2''. Sản phẩm đạt tiêu chuẩn ISO 13485 | Cái | 6 | 1100 |  | 1130 | 0 | 0 | 0 | 15900 | 0 | 0 | 0 | 0 | 0 | 0 | 0 | 0 | 1000 | 0 | 0 | 0 | 0 | 0 | 0 | 0 |  |  | 16900 | 19097000 | 1130 | #REF!
20 | VT0023 | VT020 | PP2300047703 | Bơm tiêm insulin 1ml | Chất liệu nhựa. Thể tích 1ml; Kim 30Gx1/2" | Cái | 6 | 1100 | 1100 | 1130 | 0 | 0 | 0 | 0 | 0 | 0 | 500 | 0 | 0 | 0 | 0 | 5000 | 0 | 0 | 0 | 0 | 0 | 0 | 0 | 0 |  |  | 5500 | 6215000 | 1130 | #REF!
21 | VT0024 | VT021 | PP2300047704 | Bơm tiêm insulin 1ml | Chất liệu nhựa. Thể tích 1ml | Cái | 6 | 1100 | 1100 | 1130 | 0 | 0 | 0 | 0 | 0 | 0 | 0 | 100 | 0 | 0 | 0 | 0 | 0 | 0 | 0 | 0 | 0 | 0 | 0 | 0 |  |  | 100 | 113000 | 1130 | #REF!
22 | VT0025 | VT022 | PP2300047705 | Bơm tiêm insulin | 100UI - Kim vát 3 mặt - Đường kính nhỏ 31G, đầu kim phủ silicone - Chiều dài kim: 6mm với đường kính lòng kim 0.25mm -Vạch chia từng đơn vị đậm và rõ nét Loại 0.3ml hoặc loại 0.5ml hoặc 1ml. | Cái | 3 | 3000 |  | 3350 | 0 | 0 | 0 | 5000 | 0 | 0 | 0 | 0 | 0 | 0 | 0 | 0 | 0 | 0 | 0 | 0 | 0 | 0 | 0 | 0 |  | Vẫn giữ lại dung tích của bơm tiêm | 5000 | 16750000 | 3350 | #REF!
23 | VT0026 | VT023 | PP2300047706 | Bơm tiêm dùng cho máy bơm tiêm điện | Đầu có khóa, chất liệu nhựa y tế PVC, thể tích 50ml. Khoảng lùi an toàn 10ml | Cái | 3 | 12500 | 8000 | 9996 | 0 | 0 | 0 | 2000 | 0 | 0 | 0 | 0 | 0 | 0 | 0 | 0 | 15000 | 0 | 0 | 0 | 0 | 0 | 0 | 0 |  |  | 17000 | 169932000 | 9996 | #REF!
24 | VT0027 | VT024 | PP2300047707 | Bơm tiêm dùng cho máy bơm tiêm điện | Đầu có khóa, chất liệu nhựa y tế PVC, thể tích 50ml. Khoảng lùi an toàn 10ml | Cái | 6 | 6000 | 5750 | 5460 | 0 | 0 | 0 | 9000 | 0 | 0 | 0 | 0 | 0 | 0 | 0 | 0 | 10000 | 0 | 0 | 0 | 0 | 0 | 0 | 0 |  |  | 19000 | 103740000 | 5460 | #REF!
25 | VT0028 | VT025 | PP2300047708 | Bơm tiêm nhựa 1ml | Bơm tiêm nhựa 1ml, có lắp sẵn kim, cỡ kim 26Gx1/2''; gioăng có núm bơm hết hành trình giúp tiêm hết thuốc, không chứa độc tố DEHP. Tiêu chuẩn EN ISO 13485 | Cái | 5 | 550 | 540 | 610 | 200 | 20000 | 0 | 14000 | 0 | 40000 | 10000 | 0 | 0 | 0 | 0 | 0 | 0 | 100 | 30 | 100 | 30 | 300 | 0 | 200 | 40 | bỏ TC: "GMP-FDA" | 85000 | 51850000 | 610 | #REF!
26 | VT0029 | VT026 | PP2300047709 | Bơm tiêm nhựa 1ml | Bơm tiêm nhựa 1ml, có lắp sẵn kim, cỡ kim 26Gx1/2''; không chứa độc tố DEHP. Tiêu chuẩn EN ISO 13485 | Cái | 6 | 540 | 540 | 750 | 0 | 13160 | 0 | 7000 | 0 | 0 | 11000 | 0 | 100 | 5000 | 0 | 4000 | 30000 | 0 | 310 | 0 | 0 | 300 | 1000 | 200 |  |  | 72070 | 54052500 | 750 | #REF!
27 | VT0030 | VT027 | PP2300047710 | Bơm tiêm nhựa 1ml | Thể tích 1ml + kim | Cái | 3 | 584 |  | 658 | 200 | 0 | 0 | 0 | 400 | 0 | 0 | 0 | 0 | 0 | 0 | 0 | 0 | 0 | 0 | 0 | 0 | 0 | 0 | 0 |  |  | 600 | 394800 | 658 | #REF!
28 | VTM04 | VT028 | PP2300047711 | Bơm tiêm nhựa 1ml | Thể tích 1ml + kim | Cái | 5 |  |  | 610 | 0 | 0 | 0 | 0 | 0 | 0 | 0 | 0 | 0 | 2689 | 2500 | 0 | 30000 | 200 | 20 | 0 | 0 | 0 | 0 | 0 |  |  | 35409 | 21599490 | 610 | #REF!
29 | VT0031 | VT029 | PP2300047712 | Bơm tiêm nhựa 3ml | Bơm tiêm nhựa 3ml + kim, cỡ kim 23G; 25G, đầu kim sắc nhọn, vát 3 cạnh có nắp đậy. Pít tông có khía bẻ gãy để hủy sau khi sử dụng, không chứa độc tố DEHP. Tiêu chuẩn ISO 13485 | Cái | 5 | 568 | 515 | 588 | 0 | 0 | 0 | 0 | 0 | 10000 | 0 | 0 | 17000 | 0 | 0 | 0 | 12000 | 0 | 6010 | 0 | 0 | 4000 | 0 | 0 |  |  | 49010 | 28817880 | 588 | #REF!
30 | VT0032 | VT030 | PP2300047713 | Bơm tiêm nhựa 3ml | Bơm tiêm nhựa 3ml + kim, cỡ kim 23G; 25G, đầu kim sắc nhọn, vát 3 cạnh có nắp đậy. Pít tông có khía bẻ gãy để hủy sau khi sử dụng, không chứa độc tố DEHP. Tiêu chuẩn EN ISO 13485 | Cái | 5 | 515 | 515 | 588 | 0 | 0 | 0 | 0 | 0 | 0 | 7000 | 0 | 0 | 0 | 0 | 0 | 0 | 0 | 0 | 0 | 0 | 0 | 0 | 25000 |  | trùng VT0031, vì bỏ tiêu chuẩn GMP-FDA | 32000 | 18816000 | 588 | #REF!
31 | VT0033 | VT031 | PP2300047714 | Bơm tiêm nhựa 3ml | Thể tích 3ml + kim | Cái | 3 | 620 |  | 630 | 0 | 0 | 0 | 0 | 0 | 0 | 0 | 0 | 0 | 0 | 0 | 0 | 0 | 0 | 200 | 0 | 0 | 0 | 0 | 0 |  |  | 200 | 126000 | 630 | #REF!
32 | VTM05 | VT032 | PP2300047715 | Bơm tiêm nhựa 3ml | Thể tích 3ml + kim | Cái | 5 |  |  | 588 | 0 | 0 | 0 | 0 | 0 | 0 | 0 | 0 | 0 | 0 | 4000 | 0 | 12000 | 0 | 0 | 0 | 0 | 0 | 0 | 0 |  |  | 16000 | 9408000 | 588 | #REF!
33 | VT0034 | VT033 | PP2300047716 | Bơm tiêm nhựa 3ml | Thể tích 3ml + kim | Cái | 6 | 515 | 515 | 639 | 0 | 0 | 0 | 0 | 0 | 0 | 5000 | 0 | 0 | 0 | 0 | 4000 | 0 | 0 | 0 | 5000 | 0 | 4000 | 0 | 25000 |  |  | 43000 | 27477000 | 639 | #REF!
34 | VT0035 | VT034 | PP2300047717 | Bơm tiêm nhựa 5ml | Bơm tiêm nhựa 5ml, có lắp sẵn kim, cỡ kim 23G; 25G, đầu kim sắc nhọn, vát 3 cạnh có nắp đậy. Pít tông có khía bẻ gãy để hủy sau khi sử dụng, không chứa độc tố DEHP. Tiêu chuẩn EN ISO 13485. | Cái | 3 | 560 |  | 750 | 0 | 8000 | 15000 | 541200 | 0 | 0 | 0 | 0 | 0 | 0 | 0 | 0 | 0 | 14000 | 25050 | 0 | 0 | 20000 | 0 | 0 |  | Đã có phân nhóm 5 ở mã VT0036, nên không điều chỉnh | 623250 | 467437500 | 750 | #REF!
35 | VT0036 | VT035 | PP2300047718 | Bơm tiêm nhựa 5ml | Bơm tiêm nhựa 5ml, có lắp sẵn kim, cỡ kim 23G; 25G, đầu kim sắc nhọn, vát 3 cạnh có nắp đậy. Pít tông có khía bẻ gãy để hủy sau khi sử dụng, không chứa độc tố DEHP.Tiêu chuẩn EN ISO 13485 | Cái | 5 | 557 | 556 | 640 | 21880 | 60000 | 15000 | 240000 | 0 | 10000 | 32000 | 30000 | 12500 | 60000 | 25000 | 50000 | 160000 | 0 | 35050 | 60000 | 15000 | 30000 | 0 | 40000 | 87500 |  | 983930 | 629715200 | 640 | #REF!
36 | VT0037 | VT036 | PP2300047719 | Bơm tiêm nhựa 5ml | Thể tích 5ml + kim | Cái | 5 | 557 | 556 | 640 | 10000 | 115000 | 0 | 0 | 35000 | 0 | 100000 | 30000 | 0 | 22500 | 25000 | 0 | 70000 | 14000 | 35720 | 60000 | 0 | 30000 | 1600 | 40000 |  |  | 588820 | 376844800 | 640 | #REF!
37 | VT0038 | VT037 | PP2300047720 | Bơm tiêm nhựa 10ml | Bơm tiêm nhựa 10ml, có lắp sẵn kim, cỡ kim 23G; 25G, đầu kim sắc nhọn, vát 3 cạnh có nắp đậy. Pít tông có khía bẻ gãy để hủy sau khi sử dụng, không chứa độc tố DEHP. Tiêu chuẩn EN ISO 13485. | Cái | 5 | 819 | 818 | 844 | 2000 | 8900 | 36000 | 250000 | 0 | 800 | 71000 | 5000 | 8800 | 7642 | 5000 | 2000 | 230000 | 200 | 400 | 8000 | 50 | 10000 | 900 | 20000 | 40 |  | 666732 | 562721808 | 844 | #REF!
38 | VT0039 | VT038 | PP2300047721 | Bơm tiêm nhựa 10ml | Bơm tiêm nhựa 10ml, có lắp sẵn kim, cỡ kim 23G; 25G, đầu kim sắc nhọn, vát 3 cạnh có nắp đậy. Pít tông có khía bẻ gãy để hủy sau khi sử dụng, không chứa độc tố DEHP. Tiêu chuẩn EN ISO 13485 | Cái | 3 | 819 |  | 995 | 0 | 0 | 0 | 200000 | 0 | 0 | 0 | 0 | 0 | 0 | 0 | 0 | 0 | 0 | 0 | 0 | 0 | 6000 | 0 | 0 |  | Đã có phân nhóm 5 ở mã VT0038, nên không điều chỉnh | 206000 | 204970000 | 995 | #REF!
39 | VT0040 | VT039 | PP2300047722 | Bơm tiêm nhựa 10ml | Thể tích 10ml + kim | Cái | 5 | 793 |  | 844 | 1000 | 0 | 36000 | 0 | 4000 | 0 | 0 | 5000 | 0 | 1000 | 7000 | 0 | 100000 | 200 | 100 | 4000 | 0 | 6000 | 0 | 25000 |  |  | 189300 | 159769200 | 844 | #REF!
40 | VT0041 | VT040 | PP2300047723 | Bơm tiêm nhựa 20ml | Chất liệu nhựa 20ml, cỡ kim 23G; 25G. Sản phẩm đạt tiêu chuẩn ISO 13485 | Cái | 3 | 1599 |  | 1700 | 0 | 0 | 0 | 30000 | 0 | 0 | 0 | 0 | 0 | 0 | 0 | 0 | 0 | 0 | 50 | 0 | 0 | 0 | 0 | 0 |  | Đã có phân nhóm 5 ở mã VT0042, nên không điều chỉnh | 30050 | 51085000 | 1700 | #REF!
41 | VT0042 | VT041 | PP2300047724 | Bơm tiêm nhựa 20ml | Chất liệu nhựa 20ml, cỡ kim 23G; 25G. Sản phẩm đạt tiêu chuẩn ISO 13485 | Cái | 5 | 1310 | 1305 | 1700 | 0 | 400 | 0 | 45000 | 200 | 0 | 3000 | 0 | 500 | 3078 | 0 | 0 | 15000 | 0 | 0 | 0 | 0 | 200 | 0 | 10000 |  |  | 77378 | 131542600 | 1700 | #REF!
42 | VT0043 | VT042 | PP2300047725 | Bơm tiêm nhựa 20ml | Thể tích 20ml | Cái | 5 | 1310 | 1305 | 1700 | 0 | 0 | 0 | 0 | 0 | 0 | 10000 | 0 | 0 | 0 | 0 | 0 | 10000 | 0 | 0 | 0 | 0 | 200 | 0 | 20000 |  |  | 40200 | 68340000 | 1700 | #REF!
|  |  | #N/A | 3. BÔNG, BĂNG, GẠC | [28 empty] | 0 | 0
43 | VT0044 | VT043 | PP2300047726 | Áo giấy phẫu thuật vô trùng | Chất liệu vải không dệt | Cái | 5 | 15960 | 13700 | 16800 | 0 | 0 | 0 | 8000 | 0 | 0 | 50 | 0 | 0 | 0 | 0 | 0 | 400 | 0 | 500 | 0 | 0 | 0 | 0 | 0 |  |  | 8950 | 150360000 | 16800 | #REF!
44 | VT0045 | VT044 | PP2300047727 | Băng bột bó xương | 0,075m x 2,7m | Cuộn | 6 | 5250 |  | 5979 | 150 | 0 | 0 | 5000 | 0 | 0 | 90 | 0 | 0 | 60 | 0 | 0 | 0 | 120 | 0 | 0 | 0 | 360 | 0 | 200 |  |  | 5980 | 35754420 | 5979 | #REF!
45 | VT0046 | VT045 | PP2300047728 | Băng bột bó xương | 0,1m x 2,7m | Cuộn | 6 | 6250 | 6250 | 9500 | 48 | 2184 | 0 | 9500 | 0 | 0 | 2200 | 200 | 200 | 789 | 600 | 0 | 400 | 150 | 500 | 720 | 0 | 600 | 0 | 400 |  |  | 18491 | 175664500 | 9500 | #REF!
46 | VT0047 | VT046 | PP2300047729 | Băng bột bó xương | 0,15m x 2,7m | Cuộn | 6 | 9350 | 9350 | 14700 | 48 | 1700 | 0 | 12100 | 0 | 0 | 1800 | 200 | 0 | 909 | 1200 | 0 | 0 | 200 | 150 | 720 | 0 | 600 | 0 | 400 |  |  | 20027 | 294396900 | 14700 | #REF!
47 | VT0048 | VT047 | PP2300047730 | Băng cuộn | 1,2m x 0,07m | Cuộn | 5 | 538 |  | 600 | 2700 | 2733 | 0 | 26000 | 800 | 0 | 1600 | 2700 | 0 | 3842 | 4000 | 0 | 0 | 1500 | 2300 | 1400 | 50 | 5000 | 0 | 450 |  |  | 55075 | 33045000 | 600 | #REF!
48 | VT0049 | VT048 | PP2300047731 | Băng cuộn | (9cm đến 10cm) x 5m, vô trùng, 1 cuộn/gói | Cuộn | 5 | 2800 |  | 2950 | 0 | 0 | 0 | 5500 | 0 | 0 | 0 | 2700 | 1000 | 0 | 0 | 100 | 0 | 1500 | 900 | 0 | 0 | 0 | 0 | 0 |  |  | 11700 | 34515000 | 2950 | #REF!
49 | VT0053 | VT049 | PP2300047732 | Băng thun 3 móc | 10cm x 4,5m (không tính độ giãn) | Cuộn | 5 | 8580 |  | 10500 | 0 | 0 | 0 | 3000 | 0 | 0 | 0 | 220 | 220 | 0 | 0 | 0 | 200 | 100 | 310 | 0 | 0 | 500 | 0 | 0 |  |  | 4550 | 47775000 | 10500 | #REF!
50 | VT0055 | VT050 | PP2300047733 | Băng thun 3 móc | 10cm x 3m (không tính độ giãn) | Cuộn | 5 | 10000 | 9500 | 8500 | 0 | 423 | 0 | 0 | 0 | 0 | 700 | 0 | 0 | 448 | 0 | 0 | 0 | 100 | 0 | 0 | 0 | 500 | 0 | 500 |  |  | 2671 | 22703500 | 8500 | #REF!
51 | VT0058 | VT051 | PP2300047734 | Bông gạc đắp vết thương | 10cm x 20cm, vô trùng. Gói 1 cái | Cái | 5 | 948 |  | 1490 | 0 | 0 | 0 | 0 | 1000 | 0 | 0 | 0 | 6000 | 0 | 0 | 0 | 0 | 200 | 10270 | 0 | 0 | 3000 | 0 | 5000 |  |  | 25470 | 37950300 | 1490 | #REF!
52 | VT0059 | VT052 | PP2300047735 | Bông gạc đắp vết thương | 6cm x (15-22) cm, vô trùng, gói 1 cái | Cái | 5 | 782 |  | 814 | 0 | 0 | 0 | 0 | 1000 | 0 | 0 | 0 | 0 | 0 | 0 | 0 | 0 | 1000 | 760 | 0 | 0 | 3000 | 0 | 0 |  |  | 5760 | 4688640 | 814 | #REF!
53 | VT0069 | VT053 | PP2300047736 | Bông gạc đắp vết thương | 8cm x 15cm, vô trùng, gói/1 miếng | Miếng | 5 | 1350 | 1050 | 1218 | 6000 | 22128 | 50 | 165000 | 0 | 0 | 45000 | 2000 | 6000 | 0 | 0 | 100 | 180000 | 1500 | 4310 | 3500 | 100 | 12000 | 0 | 4000 | 50 | "Gạc đắp vết thương" hay "Bông gạc đắp vết vương"? Sơn Hà kg có SL, nên kg thay đổi TCKT mã này | 451738 | 550216884 | 1218 | #REF!
54 | VT0061 | VT054 | PP2300047737 | Bông y tế | Gói 1kg, thấm nước, 100% cotton - Thành phần chính là Cellulose, dùng trong y tế. - Độ ẩm (% KL): không quá 8% - Tốc độ thấm hút: ≤ 8 giây. - Không mùi. Bông có màu trắng. - Bông dạng tấm được xếp thành hình khối hộp hoặc hình trụ. | Kg | 5 | 106000 | 103900 | 108000 | 120 | 131 | 100 | 1020 | 80 | 35 | 320 | 90 | 32 | 153 | 70 | 15 | 900 | 100 | 497 | 112 | 8 | 200 | 15 | 150 | 154 |  | 4302 | 464616000 | 108000 | #REF!
55 | VT0062 | VT055 | PP2300047738 | Bông y tế không thấm nước | - Bông không thấm nước, màu trắng ngà. - Độ ẩm (% KL): không quá 8% - Dư lượng vỏ hạt bông, mày bông (% KL): ≤ 1% | Kg | 5 | 94500 |  | 110500 | 10 | 37 | 0 | 325 | 10 | 15 | 80 | 0 | 0 | 100 | 12 | 2 | 3 | 10 | 12 | 16 | 0 | 6 | 0 | 10 |  |  | 648 | 71604000 | 110500 | #REF!
56 | VT0064 | VT056 | PP2300047739 | Gạc cầu sản khoa | Bông, hình cầu. Gói 1 cuộn | Cuộn | 5 | 1441 |  | 2338 | 240 | 0 | 0 | 0 | 0 | 0 | 500 | 50 | 100 | 200 | 40 | 0 | 15000 | 200 | 210 | 0 | 0 | 350 | 0 | 0 |  |  | 16890 | 39488820 | 2338 | #REF!
57 | VTM06A | VT057 | PP2300047740 | Gạc ép sọ não | 2cm x 8cm x 4 lớp. Vô trùng, có cản quang. Gói 5 miếng | Gói | 5 |  |  | 3970 | 0 | 0 | 0 | 1600 | 0 | 0 | 0 | 0 | 0 | 0 | 0 | 0 | 0 | 0 | 0 | 0 | 0 | 0 | 0 | 0 |  |  | 1600 | 6352000 | 3970 | #REF!
58 | VT0070 | VT058 | PP2300047741 | Gạc mét y tế | Chiều rộng tối thiểu 0,7m | Mét | 5 | 2990 |  | 4000 | 0 | 0 | 0 | 6500 | 0 | 0 | 1300 | 300 | 0 | 4800 | 0 | 100 | 250 | 200 | 20 | 340 | 0 | 0 | 0 | 1500 |  |  | 15310 | 61240000 | 4000 | #REF!
59 | VT0072 | VT059 | PP2300047742 | Gạc phẫu thuật bụng | 30cm x 40cm x 6 lớp, có cản quang, vô trùng, gói 5 miếng | Miếng | 5 | 3896 | 3800 | 3360 | 0 | 334 | 0 | 13000 | 0 | 0 | 13000 | 0 | 0 | 647 | 0 | 0 | 26000 | 50 | 0 | 0 | 0 | 0 | 0 | 0 |  |  | 53031 | 178184160 | 3360 | #REF!
60 | VT0073 | VT060 | PP2300047743 | Gạc phẫu thuật bụng | 60cm x 15cm x 6 lớp, có cản quang, vô trùng, gói 5 miếng | Miếng | 5 | 3245 | 3200 | 6405 | 0 | 0 | 0 | 1150 | 0 | 0 | 0 | 0 | 0 | 0 | 0 | 0 | 135000 | 50 | 0 | 0 | 0 | 0 | 0 | 0 |  |  | 136200 | 872361000 | 6405 | #REF!
61 | VT0074 | VT061 | PP2300047744 | Gạc phẫu thuật bụng | 60cm x 30cm x 6 lớp, có cản quang, vô trùng, gói 5 miếng | Miếng | 5 | 4000 |  | 9831 | 0 | 250 | 0 | 36000 | 0 | 0 | 0 | 50 | 0 | 0 | 0 | 0 | 6400 | 0 | 0 | 0 | 0 | 0 | 0 | 0 |  |  | 42700 | 419783700 | 9831 | #REF!
62 | VT0075 | VT062 | PP2300047745 | Gạc meche phẫu thuật | 3,5cm x 75cm x 8 lớp, có cản quang, vô trùng, gói 3 miếng | Miếng | 5 | 1575 | 1475 | 4367 | 0 | 0 | 0 | 5600 | 0 | 0 | 700 | 0 | 0 | 108 | 0 | 0 | 1200 | 100 | 0 | 0 | 0 | 0 | 0 | 0 |  |  | 7708 | 33660836 | 4367 | #REF!
63 | VT0077 | VT063 | PP2300047746 | Gạc phẫu thuật | 10cm x 10cm x 12 lớp, vô trùng, gói 10 miếng | Miếng | 5 | 630 | 600 | 1195 | 0 | 1400 | 0 | 136400 | 0 | 0 | 5000 | 0 | 0 | 0 | 26000 | 100 | 360000 | 0 | 0 | 11000 | 0 | 0 | 3200 | 6000 |  |  | 549100 | 656174500 | 1195 | #REF!
64 | VT0079 | VT064 | PP2300047747 | Khẩu trang y tế tiệt trùng | Chất liệu vải không dệt, tiệt trùng 2 lớp, có gọng, 1 gói/ cái | Cái | 5 | 430 |  | 600 | 0 | 0 | 0 | 0 | 0 | 0 | 9700 | 0 | 0 | 56000 | 450 | 0 | 0 | 200 | 200 | 0 | 0 | 0 | 0 | 0 |  |  | 66550 | 39930000 | 600 | #REF!
65 | VT0080 | VT065 | PP2300047748 | Khẩu trang y tế tiệt trùng | Chất liệu vải không dệt. Độ lọc tối thiểu 95% | Cái | 2 | 2016 | 950 | 900 | 0 | 8268 | 0 | 0 | 0 | 0 | 0 | 0 | 1000 | 0 | 0 | 0 | 0 | 0 | 7100 | 0 | 20000 | 5000 | 1800 | 0 | 12000 |  | 55168 | 49651200 | 900 | #REF!
66 | VT0081 | VT066 | PP2300047749 | Khẩu trang y tế | Có carbon | Cái | 5 | 840 |  | 800 | 0 | 0 | 0 | 500 | 0 | 0 | 0 | 5000 | 5000 | 0 | 0 | 0 | 0 | 0 | 1000 | 0 | 0 | 0 | 0 | 0 |  |  | 11500 | 9200000 | 800 | #REF!
67 | VT0083 | VT067 | PP2300047750 | Khẩu trang y tế tiệt trùng | 3 lớp, có gọng, hộp 50 cái | Cái | 5 | 480 |  | 789 | 500 | 0 | 38000 | 76000 | 0 | 0 | 0 | 0 | 0 | 0 | 0 | 20000 | 22000 | 7000 | 1500 | 10000 | 0 | 6000 | 0 | 0 |  |  | 181000 | 142809000 | 789 | #REF!
68 | VT0084 | VT068 | PP2300047751 | Khẩu trang y tế tiệt trùng | 3 lớp, vô khuẩn, gói 1 cái | Cái | 5 | 651 |  | 789 | 0 | 0 | 40000 | 10000 | 0 | 0 | 0 | 5000 | 0 | 0 | 0 | 0 | 22000 | 200 | 5000 | 0 | 0 | 6000 | 0 | 0 |  |  | 88200 | 69589800 | 789 | #REF!
69 | VT0085 | VT069 | PP2300047752 | Mũ giấy phẫu thuật (Nam; nữ) | Chất liệu vải không dệt, đã tiệt trùng | Cái | 5 | 720 | 719 | 800 | 0 | 2300 | 1500 | 52000 | 0 | 0 | 8000 | 0 | 0 | 678 | 450 | 0 | 100000 | 400 | 1000 | 1000 | 0 | 500 | 800 | 1000 |  |  | 169628 | 135702400 | 800 | #REF!
70 | VT0086 | VT070 | PP2300047753 | Que lấy bệnh phẩm | Que gỗ được tiệt trùng đóng gói trong ống nghiệm nhựa. | Cái | 6 | 1300 |  | 1610 | 0 | 0 | 0 | 480 | 0 | 500 | 0 | 0 | 200 | 0 | 0 | 0 | 2000 | 0 | 0 | 0 | 0 | 0 | 0 | 0 |  |  | 3180 | 5119800 | 1610 | #REF!
71 | VT0088 | VT071 | PP2300047754 | Que lấy bệnh phẩm | Que quấn tăm bông, vô trùng, kích thước (145 x 2,2)mm | Cái | 6 | 1240 |  | 1120 | 0 | 0 | 10000 | 480 | 0 | 400 | 0 | 0 | 0 | 0 | 0 | 0 | 0 | 0 | 0 | 0 | 0 | 0 | 0 | 0 |  |  | 10880 | 12185600 | 1120 | #REF!
|  |  | #N/A | 4. CÁC LOẠI SOND, ỐNG | [28 empty] | 0 | 0
72 | VT0089 | VT072 | PP2300047755 | Airway (Ngáng miệng) | Bằng nhựa PVC y tế, các số | Cái | 6 | 3738 |  | 3990 | 0 | 29 | 0 | 364 | 0 | 0 | 60 | 0 | 0 | 9 | 10 | 0 | 40 | 20 | 0 | 50 | 0 | 100 | 0 | 0 |  |  | 682 | 2721180 | 3990 | #REF!
73 | VT0091 | VT073 | PP2300047756 | Bao cao su | 100% cao su tự nhiên | Cái | 5 | 735 |  | 850 | 0 | 0 | 0 | 0 | 300 | 0 | 0 | 0 | 0 | 0 | 0 | 0 | 12000 | 0 | 50 | 0 | 0 | 0 | 0 | 0 |  |  | 12350 | 10497500 | 850 | #REF!
74 | VT0092 | VT074 | PP2300047757 | Canule mở khí quản | Bằng nhựa PVC y tế, các số từ số 4 đến 9 | Cái | 6 | 64000 | 63000 | 48500 | 0 | 0 | 0 | 70 | 0 | 0 | 0 | 0 | 20 | 0 | 0 | 0 | 0 | 0 | 0 | 0 | 1 | 0 | 0 | 0 |  |  | 91 | 4413500 | 48500 | #REF!
75 | VT0094 | VT075 | PP2300047758 | Dây thở Oxy | Một nhánh, chất liệu nhựa PVC, có chiều dài 400mm. Tiệt trùng bằng khí E.O | Dây | 5 | 2650 |  | 2100 | 0 | 0 | 0 | 1000 | 0 | 0 | 0 | 0 | 0 | 30 | 0 | 0 | 0 | 0 | 0 | 0 | 0 | 0 | 0 | 0 |  | Giữ lại TCKT: 1 nhánh, để phân biệt với loại 2 nhánh. "Dây mềm" khó xác định được khi chấm TCKT nên không đưa vào. | 1030 | 2163000 | 2100 | #REF!
76 | VT0095 | VT076 | PP2300047759 | Dây thở oxy | 2 nhánh các cỡ, bằng nhựa PVC y tế | Dây | 5 | 4250 | 4240 | 4950 | 627 | 1500 | 300 | 16100 | 50 | 0 | 0 | 300 | 300 | 200 | 0 | 100 | 5500 | 200 | 105 | 600 | 20 | 1200 | 0 | 1000 | 90 |  | 28192 | 139550400 | 4950 | #REF!
77 | VT0096 | VT077 | PP2300047760 | Dây thở Oxy | 2 nhánh các số (có dây cho trẻ sơ sinh). Dây dẫn có chiều dài 2m, chất liệu nhựa PVC nguyên sinh không chứa DEHP. Tiêu chuẩn EN ISO 13485. | Dây | 5 | 4250 | 4240 | 4950 | 30 | 1684 | 300 | 0 | 0 | 0 | 3400 | 300 | 0 | 585 | 500 | 100 | 5500 | 400 | 350 | 0 | 0 | 1200 | 0 | 1000 |  |  | 15349 | 75977550 | 4950 | #REF!
78 | VT0097 | VT078 | PP2300047761 | Dây thở oxy sơ sinh | 2 nhánh, size XS, S | Dây | 5 | 4250 |  | 4750 | 0 | 0 | 0 | 0 | 0 | 0 | 0 | 10 | 0 | 0 | 0 | 0 | 2000 | 0 | 140 | 0 | 0 | 0 | 0 | 0 |  |  | 2150 | 10212500 | 4750 | #REF!
79 | VT0098 | VT079 | PP2300047762 | Ống nội khí quản | Có bóng chèn. Bằng nhựa PVC y tế. Từ số 2 đến số 8 | Cái | 6 | 10120 | 10100 | 10350 | 0 | 32 | 0 | 5000 | 0 | 0 | 400 | 0 | 0 | 26 | 30 | 20 | 2800 | 10 | 0 | 10 | 2 | 0 | 0 | 12 |  |  | 8342 | 86339700 | 10350 | #REF!
80 | VT0099 | VT080 | PP2300047763 | Ống nội khí quản | Chất liệu ống PVC. Bóng Hi-Lo có thể tích lớn, áp lực nhỏ. Độ dày bóng 0.051mm. Đường kính bóng 31.5mm. Thể tích bóng 21.4ml. Áp lực trong bóng 19.4cm H2O. Hai vạch đánh dấu phía trên bóng chèn để hỗ trợ định vị ống an toàn. Các ống: 3.0 (đường kính ngoài 4.2mm, đường kính bóng 8mm, chiều dài 160mm ); 4.0 (đường kính ngoài 5.5mm, đường kính bóng 11mm, chiều dài 200mm); 5.0 (đường kính ngoài 6.8mm, đường kính bóng 16mm, chiều dài 240mm); 5.5 (đường kính ngoài 7.5mm, đường kính bóng 17mm, chiều dài 270mm), 6.0 (đường kính ngoài 8.2mm, đường kính bóng 22mm, chiều dài 280mm); 6,5 (đường kính ngoài 8.8mm, đường kính bóng 22mm, chiều dài 290mm), 7.0 (đường kính ngoài 9.6mm, đường kính bóng 25mm, chiều dài 310mm), 7.5 (đường kính ngoài 10.2mm, đường kính bóng 25mm, chiều dài 320mm), 8.0 (đường kính ngoài 10.9mm, đường kính bóng 27mm, chiều dài 320mm). | Cái | 6 | 52093 | 10100 | 10350 | 0 | 10 | 0 | 3000 | 0 | 0 | 30 | 0 | 0 | 0 | 0 | 0 | 0 | 10 | 0 | 0 | 0 | 0 | 0 | 0 |  |  | 3050 | 31567500 | 10350 | #REF!
81 | VT0100 | VT081 | PP2300047764 | Ống nội khí quản | Chất liệu ống PVC, Bóng Hi-Lo có thể tích lớn, áp lực nhỏ. Độ dày bóng 0.051mm, Đường kính bóng 31.5mm, Áp lực trong bóng 19.4cm H2O. Hai vạch đánh dấu phía trên bóng chèn để hỗ trợ định vị ống an toàn. Từ số 3 đến số 8 | Cái | 6 | 52093 | 10100 | 10350 | 0 | 0 | 0 | 0 | 0 | 0 | 0 | 10 | 0 | 0 | 0 | 0 | 0 | 10 | 0 | 0 | 0 | 0 | 0 | 0 |  |  | 20 | 207000 | 10350 | #REF!
82 | VT0101 | VT082 | PP2300047765 | Ống nội khí quản | Không có bóng chèn. Bằng nhựa PVC y tế. Từ số 2 đến số 5 | Cái | 6 | 9450 | 9350 | 9350 | 0 | 0 | 0 | 10 | 0 | 0 | 0 | 0 | 0 | 0 | 0 | 0 | 600 | 10 | 0 | 0 | 0 | 0 | 0 | 12 |  |  | 632 | 5909200 | 9350 | #REF!
83 | VT0102 | VT083 | PP2300047766 | Ống nội khí quản | Vật liệu bằng nhựa Silicone PVC thích ứng nhiệt, không Latex, không Phthalate, thân ống trong suốt. Sử dụng qua mũi hoặc miệng. Thành ống mỏng. Thân ống có đường cản quang. Đầu ống có lỗ Mumphy eye. - Đường kính ngoài ống: 3.0 (4,2mm), 3.5 (4,9mm), 4.0 (5,5mm), 4.5 (6,2mm), 5.0 (6,9mm), 5.5 (7,5mm), 6.0 (8,2mm), 6.5 (8,8mm), 7.0 (9,6mm), 7.5 (10,2mm), 8.0 (10.9mm). - Sản phẩm đạt tiêu chuẩn ISO 13485/CE, tiệt trùng, được đóng gói theo tiêu chuẩn nhà sản xuất | Cái | 3 | 45500 | 45500 | 45000 | 0 | 0 | 0 | 0 | 0 | 0 | 0 | 0 | 0 | 0 | 0 | 0 | 300 | 0 | 0 | 0 | 0 | 0 | 0 | 0 | 6 |  | 306 | 13770000 | 45000 | #REF!
84 | VT0103 | VT084 | PP2300047767 | Ống mở khí quản 2 nòng | Ống được làm bằng nhựa polyurethane (PU) - Thân ống và 2 ống thay có cửa sổ để tập nói. Hai tai cố định ống trên cổ rộng. Bóng chèn được làm bằng chất liệu chắn bức xạ. Bóng chèn có thiết kế thể tích lớn, áp lực thấp. Van không có vật liệu kim loại an toàn khi chụp MRI. - Có thể lưu 29 ngày, số 6.0 (OD= 9.2,ID = 6.0, đường kính bóng = 20mm) số7.0 (OD=10.6mm, ID=7.0 mm, đường kính bóng=23mm), số 8.0 (OD=11.7mm, ID=8.0 mm, đường kính bóng=26mm) | Cái | 4 | 1250000 | 1250000 | 1350000 | 0 | 0 | 0 | 10 | 0 | 0 | 0 | 0 | 0 | 0 | 0 | 0 | 0 | 0 | 0 | 0 | 0 | 0 | 0 | 0 |  |  | 10 | 13500000 | 1350000 | #REF!
85 | VT0104 | VT085 | PP2300047768 | Ống nội khí quản 2 nòng trái, phải (sonde carlen) | * Nguyên liệu thermosensitive clear PVC nhạy cảm nhiệt. * Bóng Soft-Seal thể tích lớn áp lực thấp. Bóng phế quản hình quả đậu màu xanh chứa chất cản quang * Chiều dài ống nội phế quản và đường kính 2 bóng lần lượt (Fr x mm/mm): - Nội phế quản phải: 28 x 23/13; 32 x 24/13; 35 x 26/21; 37 x 28/21; 39 x 29/21; 41 x 31/21. -Nội phế quản trái: 28 x 23/12; 32 x 24/13; 35 x 26/18; 37 x 28/18; 39 x 29/23; 41 x 31/23. * Độ cong tương thích giải phẫu, có đường cản quang xanh đậm dọc ống, co nối vuông góc 90 độ. * Đóng gói có 4 dây hút nhớt chuyên phế quản đi kèm. * Tiêu chuẩn CE, ISO. | Cái | 3 | 1260000 | 900000 | 1470000 | 0 | 0 | 0 | 5 | 0 | 0 | 0 | 0 | 0 | 0 | 0 | 0 | 0 | 0 | 0 | 0 | 0 | 0 | 0 | 0 |  |  | 5 | 7350000 | 1470000 | #REF!
86 | VT0105 | VT086 | PP2300047769 | Ống nội khí quản | Kèm theo ống hút. Từ số 5,0 đến số 8,0 | Cái | 4 | 315000 | 315000 | 308700 | 0 | 0 | 0 | 10 | 0 | 0 | 0 | 0 | 0 | 0 | 0 | 0 | 0 | 0 | 0 | 0 | 0 | 0 | 0 | 0 |  |  | 10 | 3087000 | 308700 | #REF!
87 | VT0106 | VT087 | PP2300047770 | Ống nội khí quản | Vật liệu bằng nhựa Silicone PVC, không Latex, không Phthalate. Ống nội khí quản có bóng mỏng thể tích lớn, áp lực nhỏ giảm tổn thương khí quản. Thân ống có đường cản quang và đánh dấu vị trí của bóng hơi. Trên bóng có lỗ hút dịch giúp hút hết dịch đọng lại trên bóng. - Đường kính bóng: 6.0 (20mm), 6.5 (20mm), 7.0 (23mm), 7.5 (25mm), 8.0 (26mm). - Đường kính ngoài ống: 6.0 (9.0mm), 6.5 (9.8mm), 7.0 (10.4mm), 7.5 (11.2mm), 8.0 (11.8mm). - Được đóng gói theo tiêu chuẩn nhà sản xuất | Cái | 3 | 350000 | 314979 | 314790 | 0 | 0 | 0 | 50 | 0 | 0 | 0 | 0 | 0 | 0 | 0 | 0 | 0 | 0 | 0 | 0 | 0 | 0 | 0 | 0 |  |  | 50 | 15739500 | 314790 | #REF!
88 | VT0107 | VT088 | PP2300047771 | Ống nội khí quản lò xo | Ống nội khí quản có lò xo trong thành ống giúp ống không bị gập. Thân ống có đường cản quang. Từ số 3 đến số 8 | Cái | 3 | 170000 |  | 209790 | 0 | 0 | 0 | 50 | 0 | 0 | 30 | 0 | 0 | 0 | 0 | 0 | 20 | 0 | 0 | 0 | 0 | 0 | 0 | 0 |  |  | 100 | 20979000 | 209790 | #REF!
89 | VT0111 | VT089 | PP2300047772 | Ống dẫn lưu ổ bụng | Số 28, tiệt trùng, 1 cái/1 bì | Cái | 5 | 7350 |  | 7350 | 0 | 0 | 0 | 755 | 0 | 0 | 20 | 0 | 0 | 0 | 0 | 0 | 200 | 0 | 0 | 0 | 0 | 0 | 0 | 0 |  |  | 975 | 7166250 | 7350 | #REF!
90 | VT0112 | VT090 | PP2300047773 | Ống Tizo lớn hoặc tương đương | Ống nhựa trong, mềm, đường kính 10mm, dày 1mm. | Mét | 5 | 2700 |  | 4180 | 0 | 0 | 0 | 10455 | 0 | 0 | 700 | 0 | 0 | 0 | 0 | 0 | 20000 | 0 | 0 | 0 | 0 | 0 | 0 | 0 |  |  | 31155 | 130227900 | 4180 | #REF!
91 | VT0114 | VT091 | PP2300047774 | Sonde hút nhớt | Bằng nhựa, các số 8,10,12,14,16, 18 | Cái | 3 | 1880 |  | 2700 | 0 | 12 | 0 | 0 | 20 | 0 | 0 | 10 | 0 | 0 | 0 | 0 | 0 | 100 | 0 | 0 | 0 | 0 | 0 | 0 |  |  | 142 | 383400 | 2700 | #REF!
92 | VT0115 | VT092 | PP2300047775 | Sonde hút nhớt | Bằng nhựa, các số 8,10,12,14,16, 18 | Cái | 6 | 1880 | 1845 | 1806 | 50 | 0 | 20 | 0 | 0 | 0 | 450 | 10 | 160 | 330 | 0 | 100 | 10000 | 100 | 13 | 20 | 10 | 120 | 0 | 100 | 10 |  | 11493 | 20756358 | 1806 | #REF!
93 | VT0116 | VT093 | PP2300047776 | Sonde hút nhớt | Các số 6-8-10-12-14-16-18. Chất liệu nhựa PVC, không chứa DEHP. Tiêu chuẩn EN ISO 13485. | Cái | 3 | 1880 |  | 2700 | 0 | 66 | 0 | 80000 | 0 | 0 | 0 | 0 | 100 | 0 | 0 | 0 | 15000 | 100 | 250 | 0 | 0 | 0 | 0 | 0 |  |  | 95516 | 257893200 | 2700 | #REF!
94 | VT0117 | VT094 | PP2300047777 | Sonde hút nhớt | Các số 6-8-10-12-14-16-18. Chất liệu nhựa PVC. Tiêu chuẩn ISO 13485, | Cái | 6 | 1880 |  | 1806 | 0 | 0 | 0 | 74000 | 0 | 0 | 0 | 0 | 0 | 0 | 50 | 0 | 15000 | 0 | 0 | 0 | 0 | 120 | 0 | 100 |  |  | 89270 | 161221620 | 1806 | #REF!
95 | VT0118 | VT095 | PP2300047778 | Sonde hút dịch có kiểm soát | Số 5, 6, 8, 10, 12, 14, 16 | Cái | 6 | 1680 |  | 1794 | 0 | 0 | 0 | 0 | 0 | 0 | 250 | 0 | 0 | 0 | 0 | 0 | 0 | 0 | 0 | 0 | 0 | 0 | 0 | 0 |  |  | 250 | 448500 | 1794 | #REF!
96 | VTM07 | VT096 | PP2300047779 | Bộ hút đàm kín | * Các cỡ: 6Fr; 8Fr; 10Fr; 12Fr; 14Fr; 16Fr. * Hệ thống hút đàm kín 2 cổng vô trùng, thời gian sử dụng 72h. - Catheter hút dịch vật liệu PVC y tế, có 2 lỗ hút. Vạch đánh dấu đo độ dài kiểm soát độ sâu khi luồn. Lớp nhựa mềm trong suốt. - Kết nối khóa xoay với van khóa 1 chiều. - Van kiểm soát có bộ nối. - Van hút rửa tự động. - Đóng gói vô trùng. Không Latex, không DEHP | Bộ | 6 |  |  | 148680 | 0 | 0 | 0 | 180 | 0 | 0 | 0 | 0 | 0 | 0 | 0 | 0 | 0 | 0 | 0 | 0 | 0 | 0 | 0 | 0 |  |  | 180 | 26762400 | 148680 | #REF!
97 | VT0119 | VT097 | PP2300047780 | Sonde cho ăn người lớn | Các cỡ 5, 6,8,10,12,14,16,18. Dây dẫn được sản xuất từ chất liệu nhựa nguyên sinh. Không chứa DEHP. | Cái | 5 | 2650 | 2650 | 2945 | 0 | 18 | 0 | 0 | 0 | 0 | 300 | 10 | 0 | 0 | 0 | 100 | 0 | 0 | 20 | 40 | 50 | 40 | 0 | 0 | 10 |  | 588 | 1731660 | 2945 | #REF!
98 | VT0120 | VT098 | PP2300047781 | Sonde cho ăn trẻ em | Số 5,6,8,10 | Cái | 5 | 2650 | 2650 | 2945 | 0 | 0 | 0 | 0 | 0 | 0 | 0 | 10 | 0 | 0 | 0 | 0 | 8000 | 0 | 0 | 0 | 0 | 30 | 0 | 0 |  |  | 8040 | 23677800 | 2945 | #REF!
99 | VT0121 | VT099 | PP2300047782 | Sonde dạ dày | Các số từ 8 đến 20. Chất liệu nhựa PVC y tế, dây dài tối thiểu 1.250mm, trên thân dây có 4 vạch đánh dấu, có 4 lỗ hình bầu dục nằm đối xứng hai bên đầu thành ống. Một đầu ống dây gắn phễu, một đầu được bo tròn. Tiệt trùng bằng khí E.O. | Cái | 5 | 4050 |  | 3450 | 0 | 0 | 0 | 4000 | 0 | 0 | 0 | 0 | 7 | 0 | 0 | 0 | 0 | 30 | 0 | 0 | 0 | 20 | 0 | 0 |  |  | 4057 | 13996650 | 3450 | #REF!
100 | VT0122 | VT100 | PP2300047783 | Sonde dạ dày | Các cỡ 5,6,8,10,12,14,16,18. Dây dẫn được sản xuất từ chất liệu nhựa PVC nguyên sinh.Tiêu chuẩn ISO 13485. | Cái | 5 | 2650 | 2650 | 2945 | 0 | 4 | 0 | 2200 | 0 | 0 | 230 | 0 | 10 | 42 | 0 | 0 | 1000 | 0 | 20 | 0 | 0 | 20 | 0 | 40 | 10 |  | 3576 | 10531320 | 2945 | #REF!
101 | VT0123 | VT101 | PP2300047784 | Sonde Foley | 1 nhánh. Các số. Chất liệu: cao su tự nhiên, phủ silicon. | Cái | 6 | 6880 |  | 10500 | 0 | 19 | 0 | 0 | 0 | 0 | 0 | 0 | 0 | 0 | 0 | 0 | 0 | 150 | 45 | 0 | 0 | 160 | 0 | 0 |  |  | 374 | 3927000 | 10500 | #REF!
102 | VT0124 | VT102 | PP2300047785 | Sonde Foley | .2 nhánh, số 8, 10, 12, 14, 16, 18, 20, 22, 24, 26, 28, 30 sản xuất từ 100% cao su tự nhiên, phủ silicon. Đầu thon mịn. Hai lỗ lớn ở đầu ống. Có bóng mở rộng giúp lưu giữ trong bàng quang. Van bằng nhựa hay bằng cao su. Tiệt trùng bằng phóng xạ Gamma hoặc khí ETO. | Cái | 6 | 8250 | 8200 | 9350 | 154 | 470 | 0 | 3600 | 0 | 0 | 1100 | 100 | 0 | 365 | 160 | 100 | 20000 | 200 | 45 | 400 | 10 | 180 | 0 | 150 | 20 | Không gộp lại, vì năm 2020-2021, BVĐK tỉnh đã đề xuất điều chỉnh liên quan đến kích thước bóng . | 27054 | 252954900 | 9350 | #REF!
103 | VT0125 | VT103 | PP2300047786 | Sonde Foley | .2 nhánh, số 8, 10, 12, 14, 16, 18, 20, 22, 24, 26, 28, 30 sản xuất từ 100% cao su tự nhiên, phủ silicon. Đầu thon mịn. Hai lỗ lớn ở đầu ống. Có bóng mở rộng 5-10ml giúp lưu giữ trong bàng quang. Van bằng nhựa hay bằng cao su. Tiệt trùng bằng phóng xạ Gamma hoặc khí ETO. | Cái | 6 | 8250 | 8200 | 11000 | 100 | 0 | 0 | 1144 | 10 | 0 | 200 | 100 | 20 | 100 | 0 | 100 | 0 | 100 | 105 | 0 | 0 | 160 | 0 | 150 |  |  | 2289 | 25179000 | 11000 | #REF!
104 | VT0126 | VT104 | PP2300047787 | Sonde Foley | 3 nhánh, các số 18, 20, 22, 24. Chất liệu:100% cao su tự nhiên. Đầu thon mịn.Hai lỗ lớn ở đầu ống. Có bóng mở rộng giúp lưu giữ trong bàng quang. Van bằng nhựa hay bằng cao su. Tiệt trùng bằng phóng xạ Gamma hoặc khí ETO. | Cái | 6 | 13650 | 8200 | 17745 | 0 | 0 | 0 | 100 | 0 | 0 | 0 | 100 | 0 | 0 | 0 | 0 | 0 | 0 | 0 | 0 | 0 | 60 | 0 | 0 |  |  | 260 | 4613700 | 17745 | #REF!
105 | VT0127 | VT105 | PP2300047788 | Sonde hậu môn | Bằng nhựa PVC y tế, các số | Cái | 6 | 2650 |  | 3250 | 0 | 10 | 0 | 95 | 0 | 0 | 13 | 0 | 0 | 22 | 0 | 0 | 300 | 0 | 0 | 15 | 0 | 10 | 0 | 0 |  |  | 465 | 1511250 | 3250 | #REF!
106 | VT0128 | VT106 | PP2300047789 | Sonde J-J Urovision hoặc tương đương | Chất liệu polyurethane 2 đầu cong hình chữ J. - Chiều dài từ 24cm đến 26cm , bao gồm các cỡ: 6Fr và 7Fr . - 1 cái/ 1 túi, tiệt trùng. | Cái | 3 | 245000 |  | 285000 | 0 | 0 | 0 | 400 | 0 | 0 | 0 | 0 | 0 | 0 | 0 | 0 | 0 | 0 | 0 | 0 | 0 | 0 | 0 | 0 |  | TCKT đề nghị thay đổi không rõ ràng | 400 | 114000000 | 285000 | #REF!
107 | VT0129 | VT107 | PP2300047790 | Sonde màng phổi | Chất liệu PVC, có nhiều lỗ dẫn lưu, các cỡ | Cái | 6 | 22000 |  | 31500 | 0 | 0 | 0 | 200 | 0 | 0 | 0 | 0 | 0 | 0 | 0 | 0 | 5 | 0 | 0 | 0 | 0 | 0 | 0 | 0 |  |  | 205 | 6457500 | 31500 | #REF!
108 | VT0130 | VT108 | PP2300047791 | Sonde nelaton | Các số, chất liệu 100% silicon | Cái | 6 | 4500 |  | 5229 | 0 | 0 | 0 | 0 | 0 | 0 | 0 | 50 | 0 | 0 | 0 | 0 | 7000 | 100 | 200 | 100 | 0 | 60 | 0 | 0 |  |  | 7510 | 39269790 | 5229 | #REF!
109 | VT0131 | VT109 | PP2300047792 | Sonde nelaton | Chất liệu cao su mềm, từ số 6 đến số 16 | Cái | 6 | 4788 | 4389 | 6500 | 0 | 81 | 0 | 198 | 5 | 0 | 400 | 50 | 0 | 31 | 20 | 0 | 7000 | 100 | 33 | 0 | 0 | 180 | 0 | 20 | 15 |  | 8133 | 52864500 | 6500 | #REF!
110 | VT0133 | VT110 | PP2300047793 | Sonde Telfon Guidewire | Dây dẫn đường loại thường, chất liệu Telfon; cỡ 0.035 inches, 0.038 inches, dài 150cm. Túi 1 cái vô trùng | Cái | 6 | 300000 |  | 260000 | 0 | 0 | 0 | 44 | 0 | 0 | 0 | 0 | 0 | 0 | 0 | 0 | 0 | 0 | 0 | 0 | 0 | 0 | 0 | 0 |  |  | 44 | 11440000 | 260000 | #REF!
111 | VT0134 | VT111 | PP2300047794 | Sonde chữ T | Làm từ cao su tự nhiên, - có các số từ số 12 đến số 18 | Cái | 6 | 16520 | 15800 | 17850 | 0 | 0 | 0 | 53 | 0 | 0 | 0 | 0 | 0 | 0 | 0 | 0 | 0 | 0 | 0 | 0 | 0 | 0 | 0 | 0 |  |  | 53 | 946050 | 17850 | #REF!
112 | VT0135 | VT112 | PP2300047795 | Túi đựng nước tiểu | Chất liệu bằng nhựa. Thể tích 2000ml | Cái | 5 | 3600 |  | 4980 | 0 | 40 | 0 | 9100 | 0 | 0 | 0 | 50 | 20 | 0 | 20 | 0 | 8000 | 50 | 170 | 0 | 0 | 30 | 0 | 120 |  |  | 17600 | 87648000 | 4980 | #REF!
113 | VT0136 | VT113 | PP2300047796 | Túi đựng nước tiểu | Chất liệu bằng nhựa. Thể tích 2000ml | Cái | 6 | 3900 | 3900 | 4935 | 50 | 439 | 0 | 6700 | 0 | 0 | 1200 | 50 | 0 | 176 | 0 | 0 | 8000 | 50 | 25 | 350 | 20 | 30 | 0 | 120 | 15 |  | 17225 | 85005375 | 4935 | #REF!
|  |  | #N/A | 5. CHỈ PHẪU THUẬT | [28 empty] | 0 | 0
114 | VTM08 | VT114 | PP2300047797 | Chỉ chromic catgut 2/0 | Chiều dài chỉ 75cm (30"), kim tròn, kim dài 26mm, 1/2C | Tép | 5 |  |  | 20000 | 0 | 0 | 0 | 0 | 0 | 0 | 0 | 0 | 0 | 0 | 0 | 0 | 8000 | 200 | 260 | 0 | 0 | 0 | 0 | 0 |  |  | 8460 | 169200000 | 20000 | #REF!
115 | VT0137 | VT115 | PP2300047798 | Chỉ chromic catgut 2/0 | Chiều dài chỉ 75cm (30"), kim tròn, kim dài 26mm, 1/2C | Tép | 6 | 15700 | 9000 | 9000 | 0 | 0 | 0 | 444 | 0 | 0 | 2000 | 0 | 0 | 0 | 0 | 0 | 8000 | 0 | 205 | 100 | 0 | 200 | 0 | 0 |  |  | 10949 | 98541000 | 9000 | #REF!
116 | VTM09 | VT116 | PP2300047799 | Chỉ chromic catgut 2/0 | Chiều dài chỉ 75cm, kim tròn, chiều dài kim 36mm, 1/2C | Tép | 5 |  |  | 20000 | 0 | 0 | 0 | 0 | 0 | 0 | 0 | 0 | 0 | 0 | 0 | 0 | 3000 | 300 | 200 | 0 | 0 | 0 | 0 | 0 |  |  | 3500 | 70000000 | 20000 | #REF!
117 | VT0138 | VT117 | PP2300047800 | Chỉ chromic catgut 2/0 | Chiều dài chỉ 75cm, kim tròn, chiều dài kim 36mm, 1/2C | Tép | 5 | 15700 | 15600 | 20000 | 0 | 173 | 0 | 0 | 0 | 0 | 0 | 0 | 0 | 572 | 30 | 0 | 2000 | 200 | 50 | 100 | 0 | 120 | 0 | 0 |  |  | 3245 | 64900000 | 20000 | #REF!
118 | VT0139 | VT118 | PP2300047801 | Chỉ chromic catgut 3/0 không kim | Không kim. Chiều dài chỉ 150cm | Tép | 5 | 17000 | 17000 | 18700 | 0 | 0 | 0 | 0 | 0 | 0 | 0 | 0 | 0 | 0 | 0 | 0 | 0 | 0 | 20 | 0 | 0 | 0 | 0 | 0 |  |  | 20 | 374000 | 18700 | #REF!
119 | VT0140 | VT119 | PP2300047802 | Chỉ chromic catgut 3/0 | Chiều dài chỉ 75cm (30"), kim tam giác, 3/8C, kim dài 26mm | Tép | 5 | 17850 | 9000 | 20000 | 115 | 300 | 0 | 0 | 0 | 0 | 0 | 200 | 60 | 0 | 200 | 0 | 0 | 300 | 575 | 0 | 0 | 420 | 0 | 12 |  |  | 2182 | 43640000 | 20000 | #REF!
120 | VT0141 | VT120 | PP2300047803 | Chỉ chromic catgut 3/0 | Chiều dài chỉ 75 cm; kim tròn, 1/2C, dài 26 mm. | Tép | 6 | 16000 | 9000 | 9000 | 550 | 300 | 0 | 0 | 0 | 0 | 150 | 200 | 0 | 50 | 0 | 0 | 30 | 300 | 250 | 260 | 0 | 420 | 0 | 0 |  |  | 2510 | 22590000 | 9000 | #REF!
121 | VT0142 | VT121 | PP2300047804 | Chỉ chromic catgut 4/0 | Chiều dài chỉ 75cm (30"), kim tròn, 1/2C, kim dài 26mm | Tép | 6 | 16000 | 9000 | 9000 | 0 | 200 | 0 | 0 | 0 | 0 | 60 | 200 | 0 | 54 | 0 | 0 | 0 | 100 | 150 | 96 | 0 | 240 | 0 | 0 |  |  | 1100 | 9900000 | 9000 | #REF!
122 | VT0143 | VT122 | PP2300047805 | Chỉ chromic catgut 4/0 | Chiều dài chỉ 75cm; kim tam giác, 3/8C, kim dài 16mm. | Tép | 5 | 17500 | 17500 | 21000 | 0 | 280 | 0 | 1360 | 0 | 0 | 0 | 0 | 0 | 0 | 0 | 0 | 360 | 100 | 155 | 0 | 0 | 120 | 0 | 0 |  |  | 2375 | 49875000 | 21000 | #REF!
123 | VT0147 | VT123 | PP2300047806 | Chỉ Nylon 10/0 | Chiều dài chỉ 30cm, kim hình thang, 3/8 C, có 2 kim. Chiều dài kim 6.0mm | Tép | 4 | 278000 | 115000 | 115000 | 0 | 0 | 0 | 108 | 0 | 0 | 30 | 0 | 0 | 0 | 0 | 0 | 0 | 0 | 100 | 0 | 0 | 0 | 180 | 0 |  |  | 418 | 48070000 | 115000 | #REF!
124 | VT0148 | VT124 | PP2300047807 | Chỉ nylon 2/0 | Chiều dài chỉ 75cm; kim tam giác, 3/8 C, kim dài 26mm. | Tép | 5 | 11340 | 10984 | 13000 | 0 | 456 | 0 | 3684 | 40 | 0 | 300 | 100 | 0 | 486 | 50 | 0 | 12000 | 300 | 510 | 300 | 0 | 300 | 0 | 0 | 3 |  | 18529 | 240877000 | 13000 | #REF!
125 | VT0149 | VT125 | PP2300047808 | Chỉ nylon 3/0 | Chiều dài chỉ 75cm; kim tam giác, 3/8 C, kim dài 20mm | Tép | 5 | 11340 | 10500 | 12000 | 222 | 1449 | 0 | 9300 | 400 | 0 | 2800 | 300 | 0 | 1000 | 600 | 0 | 1200 | 300 | 465 | 900 | 0 | 800 | 0 | 2000 | 3 |  | 21739 | 260868000 | 12000 | #REF!
126 | VT0150 | VT126 | PP2300047809 | Chỉ nylon 3/0 | Chiều dài chỉ 75cm; kim tam giác, 3/8 C, kim dài 20mm | Tép | 4 | 11340 | 7000 | 11540 | 200 | 0 | 0 | 0 | 0 | 0 | 0 | 300 | 0 | 911 | 0 | 0 | 0 | 200 | 50 | 900 | 20 | 300 | 0 | 1000 |  |  | 3881 | 44786740 | 11540 | #REF!
127 | VT0151 | VT127 | PP2300047810 | Chỉ nylon 4/0 | Chiều dài chỉ 75cm, kim tam giác, 3/8 C, kim dài 18mm | Tép | 5 | 11900 | 10500 | 12500 | 0 | 765 | 0 | 3996 | 300 | 0 | 900 | 0 | 0 | 898 | 400 | 0 | 900 | 200 | 463 | 580 | 0 | 800 | 0 | 960 |  |  | 11162 | 139525000 | 12500 | #REF!
128 | VT0152 | VT128 | PP2300047811 | Chỉ nylon 4/0 | Chiều dài chỉ 75cm, kim tam giác, 3/8 C, kim dài 18mm | Tép | 5 | 6000 |  | 12500 | 0 | 0 | 0 | 0 | 0 | 0 | 0 | 0 | 0 | 0 | 0 | 0 | 0 | 100 | 0 | 0 | 0 | 300 | 0 | 500 |  |  | 900 | 11250000 | 12500 | #REF!
129 | VT0153 | VT129 | PP2300047812 | Chỉ nylon 5/0 | Chỉ không tiêu đơn sợi Nylon màu xanh dương 5/0, kim tam giác 3/8, chiều dài chỉ 75cm, chiều dài kim 16mm | Tép | 5 | 16380 | 15590 | 15000 | 0 | 832 | 0 | 0 | 100 | 0 | 50 | 0 | 0 | 0 | 0 | 0 | 200 | 0 | 100 | 0 | 0 | 0 | 0 | 0 |  |  | 1282 | 19230000 | 15000 | #REF!
130 | VT0154 | VT130 | PP2300047813 | Chỉ nylon 6/0 | Chiều dài chỉ 75cm, kim tam giác, 3/8C, kim dài 13mm | Tép | 5 | 29500 | 29500 | 30050 | 0 | 657 | 0 | 0 | 0 | 0 | 20 | 0 | 0 | 0 | 0 | 0 | 30 | 0 | 0 | 0 | 0 | 0 | 0 | 0 |  |  | 707 | 21245350 | 30050 | #REF!
131 | VT0155 | VT131 | PP2300047814 | Chỉ nylon 7/0 | Chiều dài chỉ 75cm, kim tam giác, 3/8C, kim dài 13mm | Tép | 5 | 37800 |  | 40500 | 0 | 0 | 0 | 0 | 0 | 0 | 5 | 0 | 0 | 0 | 0 | 0 | 0 | 0 | 200 | 0 | 0 | 0 | 0 | 0 |  |  | 205 | 8302500 | 40500 | #REF!
132 | VT0156 | VT132 | PP2300047815 | Chỉ Polydioxanone 4/0 | Chiều dài chỉ 70cm, kim tròn đầu tròn, 1/2C, kim dài 20mm | Tép | 1 | 55000 | 55000 | 66900 | 0 | 0 | 0 | 140 | 0 | 0 | 0 | 0 | 0 | 0 | 0 | 0 | 0 | 0 | 0 | 0 | 0 | 0 | 0 | 0 |  |  | 140 | 9366000 | 66900 | #REF!
133 | VT0157 | VT133 | PP2300047816 | Chỉ Polydioxanone 5/0 | Chiều dài chỉ 70cm, kim dài 13mm, 3/8C, kim tròn đầu tròn | Tép | 1 | 114395 | 74000 | 98000 | 0 | 0 | 0 | 48 | 0 | 0 | 0 | 0 | 0 | 0 | 0 | 0 | 0 | 0 | 0 | 0 | 0 | 0 | 0 | 0 |  |  | 48 | 4704000 | 98000 | #REF!
134 | VT0159 | VT134 | PP2300047817 | Chỉ Polypropylene số 0 | Chiều dài chỉ 75cm đến 100cm, 1 kim tròn đầu tròn, kim dài từ 30mm đến 40mm, 1/2C. | Tép | 3 | 24500 | 23800 | 42693 | 0 | 0 | 0 | 144 | 0 | 0 | 50 | 0 | 0 | 0 | 0 | 0 | 0 | 0 | 0 | 0 | 0 | 0 | 0 | 0 |  |  | 194 | 8282442 | 42693 | #REF!
135 | VT0160 | VT135 | PP2300047818 | Chỉ Polypropylene 2/0 | Chiều dài chỉ từ 75 cm đến 90cm, 1 kim tròn đầu tròn kim dài 25mm-26mm, 1/2C | Tép | 5 | 65205 | 35000 | 25000 | 0 | 0 | 0 | 180 | 0 | 0 | 80 | 0 | 0 | 0 | 0 | 0 | 0 | 0 | 0 | 0 | 0 | 0 | 0 | 0 |  |  | 260 | 6500000 | 25000 | #REF!
136 | VT0161 | VT136 | PP2300047819 | Chỉ Polypropylene 2/0 | Chỉ không tiêu đơn sợi Polypropylene màu xanh dương 2/0, kim tam giác 1/2, chiều dài chỉ 90cm, chiều dài kim 26mm - 2 kim | Tép | 5 | 45000 | 45000 | 45000 | 0 | 0 | 0 | 0 | 0 | 0 | 0 | 0 | 0 | 0 | 0 | 0 | 50 | 0 | 0 | 0 | 0 | 0 | 0 | 0 |  |  | 50 | 2250000 | 45000 | #REF!
137 | VT0162 | VT137 | PP2300047820 | Chỉ Polypropylene 3/0 | Chiều dài chỉ 90cm, 2 kim tròn đầu tròn, kim dài 25mm-26mm, 1/2C | Tép | 5 | 47250 | 45000 | 39000 | 0 | 0 | 0 | 500 | 0 | 0 | 100 | 0 | 0 | 0 | 0 | 0 | 0 | 0 | 100 | 60 | 0 | 0 | 0 | 0 |  |  | 760 | 29640000 | 39000 | #REF!
138 | VT0163 | VT138 | PP2300047821 | Chỉ Polypropylene 4/0 | Chiều dài chỉ 90cm, 2 kim tròn đầu tam giác, kim dài 20mm, 1/2C | Tép | 5 | 37800 | 37800 | 39000 | 0 | 0 | 0 | 1380 | 0 | 0 | 0 | 0 | 0 | 0 | 0 | 0 | 0 | 0 | 200 | 0 | 0 | 0 | 0 | 0 |  |  | 1580 | 61620000 | 39000 | #REF!
139 | VT0164 | VT139 | PP2300047822 | Chỉ Polypropylene 5/0 | Chiều dài chỉ 75cm, 2 kim tròn đầu tròn, kim dài 13mm, 1/2C | Tép | 1 | 60000 | 59000 | 119994 | 0 | 0 | 0 | 48 | 0 | 0 | 0 | 0 | 50 | 0 | 0 | 0 | 0 | 0 | 100 | 0 | 0 | 0 | 0 | 0 |  |  | 198 | 23758812 | 119994 | #REF!
140 | VT0165 | VT140 | PP2300047823 | Chỉ Polypropylene 6/0 | Chiều dài chỉ 60cm, 2 kim tròn đầu tròn, kim dài 11mm, 3/8C | Tép | 5 | 36750 |  | 67444 | 0 | 0 | 0 | 24 | 0 | 0 | 0 | 0 | 0 | 0 | 0 | 0 | 0 | 0 | 0 | 0 | 0 | 0 | 0 | 0 |  |  | 24 | 1618656 | 67444 | #REF!
141 | VT0166 | VT141 | PP2300047824 | Chỉ Polypropylene 7/0 | Chiều dài chỉ 60cm, 2 kim tròn đầu tròn, kim dài 11mm, 3/8C | Tép | 1 | 180000 | 160000 | 188592 | 0 | 0 | 0 | 156 | 0 | 0 | 0 | 0 | 0 | 0 | 0 | 0 | 0 | 0 | 0 | 0 | 0 | 0 | 0 | 0 |  |  | 156 | 29420352 | 188592 | #REF!
142 | VT0169 | VT142 | PP2300047825 | Chỉ Silk 2/0 không kim | Không kim. Chiều dài chỉ 150cm (60") | Tép | 5 | 7140 | 7140 | 8100 | 0 | 0 | 0 | 545 | 0 | 0 | 0 | 0 | 0 | 0 | 0 | 0 | 60 | 0 | 0 | 0 | 0 | 0 | 0 | 0 |  |  | 605 | 4900500 | 8100 | #REF!
143 | VT0170 | VT143 | PP2300047826 | Chỉ Silk 2/0 | Chiều dài chỉ 75cm (30"), kim tam giác, 3/8C, kim dài 24mm | Tép | 5 | 15225 | 11000 | 15402 | 0 | 0 | 15 | 0 | 0 | 0 | 0 | 0 | 0 | 0 | 0 | 0 | 0 | 100 | 0 | 10 | 0 | 90 | 0 | 0 |  |  | 215 | 3311430 | 15402 | #REF!
144 | VT0171 | VT144 | PP2300047827 | Chỉ Silk 2/0 | Chiều dài chỉ 75cm (30"), kim tròn, 1/2C, kim dài 26mm | Tép | 5 | 13230 | 11000 | 13500 | 0 | 0 | 0 | 0 | 0 | 0 | 84 | 0 | 0 | 0 | 0 | 0 | 0 | 100 | 0 | 0 | 0 | 0 | 0 | 0 |  |  | 184 | 2484000 | 13500 | #REF!
145 | VT0172 | VT145 | PP2300047828 | Chỉ silk 3/0 không kim | Chiều dài chỉ 150cm, không kim | Tép | 5 | 7098 | 7098 | 7900 | 0 | 0 | 0 | 960 | 0 | 0 | 0 | 0 | 0 | 0 | 0 | 0 | 30 | 0 | 0 | 0 | 0 | 0 | 0 | 0 |  |  | 990 | 7821000 | 7900 | #REF!
146 | VT0173 | VT146 | PP2300047829 | Chỉ silk 3/0 | Chiều dài chỉ 75cm (30"), kim tròn, 1/2C, kim dài 26mm | Tép | 5 | 9800 | 9800 | 13500 | 0 | 0 | 0 | 1882 | 0 | 0 | 24 | 100 | 200 | 0 | 0 | 0 | 30 | 0 | 0 | 0 | 0 | 180 | 0 | 0 |  |  | 2416 | 32616000 | 13500 | #REF!
147 | VT0174 | VT147 | PP2300047830 | Chỉ silk 3/0 | Chiều dài chỉ 75cm, kim tam giác, 3/8C, kim dài 26 mm | Tép | 5 | 13000 | 12998 | 14500 | 850 | 0 | 0 | 0 | 0 | 0 | 0 | 100 | 200 | 0 | 600 | 0 | 0 | 0 | 0 | 0 | 0 | 300 | 0 | 12 |  |  | 2062 | 29899000 | 14500 | #REF!
148 | VT0175 | VT148 | PP2300047831 | Chỉ silk 3/0 | Chiều dài chỉ 75cm, kim tam giác, 3/8C, kim dài 18mm | Tép | 5 | 13500 | 11000 | 15275 | 0 | 0 | 0 | 280 | 0 | 0 | 0 | 0 | 0 | 0 | 30 | 0 | 0 | 0 | 0 | 60 | 0 | 120 | 0 | 0 |  |  | 490 | 7484750 | 15275 | #REF!
149 | VT0176 | VT149 | PP2300047832 | Chỉ silk 4/0 | Chiều dài chỉ 75cm (30"), kim tam giác, 3/8C, kim dài 18mm | Tép | 5 | 14000 | 11000 | 14200 | 0 | 0 | 0 | 116 | 0 | 0 | 0 | 30 | 300 | 0 | 0 | 0 | 0 | 0 | 0 | 80 | 0 | 360 | 290 | 0 |  |  | 1176 | 16699200 | 14200 | #REF!
150 | VT0177 | VT150 | PP2300047833 | Chỉ thép số 5 | Chỉ thép Stainless Steel Wire, dài 45cm x 4 sợi, kim dài 48mm, 1/2C, kim tròn đầu tam giác. | Tép | 3 | 373372 | 290000 | 262800 | 0 | 0 | 0 | 228 | 0 | 0 | 20 | 0 | 0 | 0 | 0 | 0 | 0 | 0 | 50 | 0 | 0 | 0 | 0 | 0 |  |  | 298 | 78314400 | 262800 | #REF!
151 | VT0180 | VT151 | PP2300047834 | Chỉ thép wire mono số 1 | 25m/cuộn | Cuộn | 3 | 675360 | 675360 | 645000 | 0 | 0 | 0 | 13 | 0 | 0 | 0 | 0 | 0 | 0 | 0 | 0 | 0 | 0 | 0 | 0 | 0 | 0 | 0 | 0 |  |  | 13 | 8385000 | 645000 | #REF!
152 | VT0182 | VT152 | PP2300047835 | Chỉ Polyglactine 910 số 1 | Chiều dài chỉ 90cm, kim dài 40mm, kim tròn đầu tròn, 1/2C | Tép | 1 | 38000 | 38000 | 57000 | 0 | 0 | 0 | 2400 | 0 | 0 | 850 | 0 | 0 | 0 | 0 | 0 | 0 | 0 | 0 | 0 | 0 | 0 | 0 | 0 |  |  | 3250 | 185250000 | 57000 | #REF!
153 | VT0183 | VT153 | PP2300047836 | Chỉ Polyglactine 910 số 1 | Chiều dài chỉ 90cm, kim dài 40mm, kim tròn đầu tròn, 1/2C | Tép | 3 | 38000 | 38000 | 41000 | 0 | 0 | 0 | 1050 | 0 | 0 | 0 | 0 | 0 | 0 | 0 | 0 | 0 | 20 | 0 | 0 | 0 | 0 | 0 | 0 |  |  | 1070 | 43870000 | 41000 | #REF!
154 | VT0184 | VT154 | PP2300047837 | Chỉ Polyglactine 910 số 1 | Sợi chỉ được bọc bởi Polyglactine 370 và Calcium Stearate, dài chỉ 90cm, dài kim 40mm, 1/2C, kim tròn đầu tròn. Thời gian giữ vết khâu: 28 - 35 ngày, thời gian tiêu hoàn toàn: 56 - 70 ngày. Tiêu chuẩn CE. | Tép | 1 | 38000 | 38000 | 57000 | 0 | 0 | 0 | 1050 | 0 | 0 | 0 | 0 | 0 | 0 | 0 | 0 | 10000 | 20 | 0 | 0 | 0 | 0 | 0 | 0 |  |  | 11070 | 630990000 | 57000 | #REF!
155 | VT0185 | VT155 | PP2300047838 | Chỉ Polyglactine 910 số 1 | Sợi chỉ được bọc bởi Polyglactine 370 và Calcium Stearate, dài chỉ 90cm, dài kim 40mm, 1/2C, kim tròn đầu tròn. Thời gian giữ vết khâu: 28 - 35 ngày, thời gian tiêu hoàn toàn: 56 - 70 ngày. Tiêu chuẩn CE. | Tép | 3 | 38000 | 38000 | 41000 | 0 | 0 | 0 | 1200 | 0 | 0 | 0 | 0 | 0 | 0 | 0 | 0 | 10000 | 0 | 0 | 0 | 0 | 0 | 0 | 0 |  |  | 11200 | 459200000 | 41000 | #REF!
156 | VT0186 | VT156 | PP2300047839 | Chỉ Polyglactine 910 1/0 | Chiều dài chỉ 90cm, kim 1/2C, dài kim 40mm, kim tròn | Tép | 3 | 41500 | 38000 | 51119 | 0 | 0 | 0 | 0 | 0 | 0 | 100 | 0 | 0 | 78 | 0 | 0 | 0 | 10 | 0 | 0 | 0 | 0 | 0 | 0 |  |  | 188 | 9610372 | 51119 | #REF!
157 | VT0187 | VT157 | PP2300047840 | Chỉ Polyglactine 910 2/0 | Số 2/0, chiều dài từ 75cm đến 90cm, kim tròn đầu tròn, 1/2C, dài kim từ 26cm đến 30mm, | Tép | 5 | 38000 | 31500 | 44900 | 0 | 0 | 0 | 1200 | 0 | 0 | 24 | 0 | 0 | 50 | 0 | 0 | 0 | 0 | 0 | 60 | 0 | 0 | 0 | 0 |  |  | 1334 | 59896600 | 44900 | #REF!
158 | VT0188 | VT158 | PP2300047841 | Chỉ Polyglactine 910 2/0 | Sợi chỉ được bao phủ bởi Polyglactine 370 và Calcium Stearate, dài 75cm, kim 26mm, 1/2C, kim tròn đầu tròn. Thời gian giữ vết khâu: 28 - 35 ngày, thời gian tiêu hoàn toàn: 56 - 70 ngày. | Tép | 3 | 38000 | 38000 | 52000 | 0 | 0 | 0 | 1200 | 0 | 0 | 0 | 0 | 0 | 38 | 0 | 0 | 2500 | 0 | 0 | 0 | 0 | 0 | 0 | 0 |  |  | 3738 | 194376000 | 52000 | #REF!
159 | VT0189 | VT159 | PP2300047842 | Chỉ Polyglactine 910 2/0 | Chiều dài chỉ 90cm, kim tròn đầu tam giác, dài kim 36mm, 1/2C | Tép | 5 | 51885 | 45570 | 60000 | 0 | 0 | 0 | 600 | 0 | 0 | 0 | 0 | 0 | 0 | 0 | 0 | 0 | 20 | 0 | 0 | 0 | 0 | 0 | 0 |  |  | 620 | 37200000 | 60000 | #REF!
160 | VT0190 | VT160 | PP2300047843 | Chỉ Polyglactine 910 2/0 | Chỉ tan tổng hợp đa sợi tan nhanh polyglactin 910 số 2/0, dài 90cm, kim tròn phủ silicon 1/2C dài 36-37mm, áo bao poly(glycolide-co-l-lactid 35/65) + CaSt. Đóng gói 02 lớp DDP | Tép | 3 | 73710 |  | 79979 | 0 | 0 | 0 | 0 | 0 | 0 | 0 | 0 | 0 | 0 | 0 | 0 | 0 | 20 | 0 | 0 | 0 | 0 | 0 | 0 |  | mở rộng khoảng của chiều dài kim | 20 | 1599580 | 79979 | #REF!
161 | VT0192 | VT161 | PP2300047844 | Chỉ Polyglactine 910 3/0 | Chiều dài chỉ 75cm, kim tròn đầu tròn, dài kim 26mm, 1/2C. | Tép | 4 | 40850 | 31500 | 38680 | 0 | 0 | 0 | 2400 | 0 | 0 | 260 | 0 | 0 | 0 | 0 | 0 | 0 | 20 | 0 | 60 | 0 | 0 | 0 | 0 |  |  | 2740 | 105983200 | 38680 | #REF!
162 | VT0193 | VT162 | PP2300047845 | Chỉ Polyglactine 910 3/0 | Sợi chỉ được bọc bởi Polyglactine 370 và Calcium Stearate, dài chỉ 75cm, dài kim 26mm, 1/2C, kim tròn đầu tròn. Thời gian giữ vết khâu: 28 - 35 ngày, thời gian tiêu hoàn toàn: 56 - 70 ngày. Tiêu chuẩn CE | Tép | 4 | 40850 | 37180 | 38680 | 0 | 0 | 0 | 0 | 0 | 0 | 0 | 0 | 0 | 0 | 0 | 0 | 900 | 20 | 0 | 0 | 0 | 0 | 0 | 0 |  |  | 920 | 35585600 | 38680 | #REF!
163 | VT0194 | VT163 | PP2300047846 | Chỉ Polyglactine 910 4/0 | Sợi chỉ được bọc bởi Polyglactine 370 và Calcium Stearate, dài chỉ 75cm, dài kim 20mm, 1/2C, kim tròn đầu tròn. Thời gian giữ vết khâu: 28 - 35 ngày, thời gian tiêu hoàn toàn: 56 - 70 ngày. Tiêu chuẩn CE | Tép | 1 | 38500 | 38000 | 61400 | 0 | 0 | 0 | 1200 | 0 | 0 | 0 | 0 | 0 | 0 | 0 | 0 | 200 | 0 | 0 | 0 | 0 | 0 | 0 | 0 |  |  | 1400 | 85960000 | 61400 | #REF!
164 | VTM140 | VT164 | PP2300047847 | Chỉ phẫu thuật coated VICRYL số 1 hoặc tương đương | Chỉ tan tổng hợp đa sợi Polyglactin 910 được bọc bởi 50% là Polyglactin 370 và 50% là Calcium Stearate số 1 dài 90cm, kim tròn đầu tròn CT dài 40 mm 1/2 vòng tròn. Thời gian giữ vết khâu: 28 - 35 ngày. Thời gian tiêu hoàn toàn: 56 - 70 ngày. | Tép | 1 |  |  | 87250 | 0 | 0 | 0 | 0 | 0 | 0 | 0 | 0 | 0 | 0 | 0 | 0 | 500 | 0 | 0 | 0 | 0 | 0 | 0 | 0 |  |  | 500 | 43625000 | 87250 | #REF!
165 | VTM145 | VT165 | PP2300047848 | Chỉ phẫu thuật VICRYL RAPIDE 2/0 hoặc tương đương | Chỉ tan nhanh tổng hợp Polyglactine 910 được bọc bởi 50% là Polyglactin 370 và 50% là Calcium Stearate số 2/0 dài 90cm, kim tròn đầu cắt V-34 có rãnh chạy dọc bên trong và ngoài thân kim, bằng thép Ethalloy có phủ silicone, dài 36mm 1/2 vòng tròn. Lực căng giữ vết thương: 50% sau 5 ngày, 0% sau 10 - 14 ngày. Thời gian tiêu hoàn toàn 42 ngày. | Tép | 1 |  |  | 96200 | 0 | 0 | 0 | 0 | 0 | 0 | 0 | 0 | 0 | 0 | 0 | 0 | 200 | 0 | 0 | 0 | 0 | 0 | 0 | 0 |  |  | 200 | 19240000 | 96200 | #REF!
166 | VT0195 | VT166 | PP2300047849 | Chỉ phẩu thuật Vicryl 4/0 hoặc tương đương | Chỉ tiêu tổng hợp Polyglactine 910 được bọc bởi 50% là Polyglactine 370 và 50% là Calcium Stearate số 4/0, dài chỉ 75cm, kim 20mm, kim 1/2 đường tròn, kim tròn đầu tròn, kim SH-2 plus bằng thép Ethalloy có phủ silicone. Thời gian giữ vết khâu: 28 - 35 ngày, thời gian tiêu hoàn toàn: 56 - 70 ngày. Tiêu chuẩn CE. | Sợi | 1 | 70329 | 57000 | 71736 | 0 | 0 | 0 | 0 | 0 | 0 | 0 | 30 | 0 | 0 | 0 | 0 | 60 | 0 | 0 | 0 | 0 | 0 | 0 | 0 |  |  | 90 | 6456240 | 71736 | #REF!
167 | VT0196 | VT167 | PP2300047850 | Chỉ phẩu thuật Vicryl 5/0 hoặc tương đương | Chỉ tiêu tổng hợp Polyglactine 910 được bọc bởi 50% là Polyglactine 370 và 50% là Calcium Stearate số 5/0, dài chỉ 75cm, kim 17mm, kim 1/2 đường tròn, kim tròn đầu tròn, kim RB-1 plus bằng thép Ethalloy có phủ silicone. Thời gian giữ vết khâu: 28 - 35 ngày, thời gian tiêu hoàn toàn: 56 - 70 ngày. Tiêu chuẩn CE. | Sợi | 1 | 98000 | 57000 | 108000 | 0 | 0 | 0 | 0 | 0 | 0 | 0 | 0 | 0 | 0 | 0 | 0 | 60 | 0 | 0 | 0 | 0 | 0 | 0 | 0 |  |  | 60 | 6480000 | 108000 | #REF!
|  |  | #N/A | 6. DÂY TRUYỀN, KIM CÁC LOẠI | [28 empty] | 0 | 0
168 | VT0198 | VT168 | PP2300047851 | Bộ gây tê ngoài màng cứng | Kim Touhy 18G màu hồng, đầu cong, chiều dài 80mm; Catheter 20G, có đặc tính cản quang. Thiết kế 3 lỗ thoát thuốc nằm ở các vị trí 3mm, 7mm và 11mm so với đầu cathter - cho phép góc bơm thuốc tối đa 120 độ. Bơm kháng lực (LOR) dung tích10 ml; Thiết bị lọc với lỗ lọc micro được ứng dụng công nghệ hạt nhân, kích thước 0.2 micron. Phụ kiện: miếng dán cố định catheter; miếng dán cố định bộ lọc. Tiêu chuẩn ISO 13485, CE. | Bộ | 3 | 246750 | 218400 | 273000 | 0 | 0 | 0 | 113 | 0 | 0 | 0 | 0 | 0 | 0 | 0 | 0 | 0 | 0 | 0 | 0 | 0 | 0 | 0 | 0 |  |  | 113 | 30849000 | 273000 | #REF!
169 | VT0199 | VT169 | PP2300047852 | Bộ gây tê màng cứng loại đơn giản | Kim gây tê ngoài màng cứng Tuohy 80mm có vạch đánh dấu độ dài trên thân kim; Ống bơm tiêm LOR 10ml; Catheter không bị gãy dập dài 1000mm, đầu catheter tròn, có 3 lỗ bên; đầu nối catheter dạng nắp xoắn; Màng lọc vi khuẩn hydrophobic 0,2µm tăng an toàn và kiểm soát chống nhiễm khuẩn, cản quang, có nhãn dán ghi chú ngày đặt, tiệt trùng EO. Đạt tiêu chuẩn CE, ISO 9001, 13485. | Bộ | 3 | 265000 | 218400 | 273000 | 0 | 0 | 0 | 0 | 0 | 0 | 0 | 0 | 0 | 0 | 0 | 0 | 300 | 0 | 0 | 0 | 0 | 0 | 0 | 0 |  |  | 300 | 81900000 | 273000 | #REF!
170 | VT0200 | VT170 | PP2300047853 | Bộ gây tê ngoài màng cứng liên tục | Có kim gây tê ngoài màng cứng đầu cong cỡ G18. Có vạch dánh dấu dộ dài trên thân kim. Catheter làm bằng chất liệu polyamid. Đầu nối catheter dạng nắp bật. Màng lọc vi khuẩn 0.2 μm. Có đầy đủ bơm và kim tiêm. | Bộ | 3 | 262500 | 262290 | 273000 | 0 | 0 | 0 | 0 | 0 | 0 | 0 | 0 | 0 | 0 | 0 | 0 | 350 | 0 | 0 | 0 | 0 | 0 | 0 | 0 |  |  | 350 | 95550000 | 273000 | #REF!
171 | VT0201 | VT171 | PP2300047854 | Dây nối bộ gây tê ngoài màng cứng | Dây bộ gây tê ngoài màng cứng có khóa kết nối luer lock, đường kính nhỏ, chịu được áp lực cao, chống xoắn. Độ dài của dây nối là 100 cm-150 cm-200cm, dung lượng 0.90 ml- 1.4ml- 1.8ml. Có nhãn dán với chỉ thị màu, tiệt trùng bằng EO. Đạt tiêu chuẩn CE, ISO 9001, 13485 | Cái | 6 | 11000 |  | 4150 | 0 | 0 | 0 | 0 | 0 | 0 | 0 | 0 | 0 | 0 | 0 | 0 | 1000 | 0 | 0 | 0 | 0 | 0 | 0 | 0 |  | không có giá | 1000 | 4150000 | 4150 | #REF!
172 | VT0203 | VT172 | PP2300047855 | Catheter tĩnh mạch trung tâm 2 nòng | Kim dẫn đường thẳng Dây kim loại dẫn đường mềm dẻo, tránh vặn xoắn, đầu chữ J giảm tổn thương khi luồn Có kim nong bằng nhựa Catheter bằng chất liệu polyurethan chiều dài 20cm, 2 nòng, đường kính nòng G16, G16. | Bộ | 6 | 340000 | 260000 | 290000 | 0 | 0 | 0 | 450 | 0 | 0 | 0 | 0 | 0 | 0 | 0 | 0 | 0 | 0 | 0 | 0 | 0 | 0 | 0 | 0 |  |  | 450 | 130500000 | 290000 | #REF!
173 | VT0204 | VT173 | PP2300047856 | Catheter (TM trung tâm) 3 nòng | Kim dẫn chữ V sắc bén, có van ngăn chặn máu trào ngược và tránh tắc mạch do khí Dây kim loại dẫn đường mềm dẻo, tránh vặn xoắn, đầu chữ J giảm tổn thương khi luồn Có dao mỗ và kim nong bằng nhựa. Catheter bằng chất liệu polyurethan đường kính ngoài 7F, chiều dài 20cm, 3 nòng, kích cỡ nòng G16, G18, G18. Đầu nối catheter có van 2 chiều, tránh nhiễm khuẩn. | Bộ | 6 | 330000 | 310000 | 300000 | 0 | 0 | 0 | 100 | 0 | 0 | 0 | 0 | 0 | 0 | 0 | 0 | 0 | 0 | 0 | 0 | 0 | 0 | 0 | 0 |  | "Có dây cáp để định vị đầu catheter bằng sóng ECG." SP thực tế có phụ kiện này hay không? Trong HSDT rất khó xác định được đặc tính này | 100 | 30000000 | 300000 | #REF!
174 | VT0206 | VT174 | PP2300047857 | Catheter tĩnh mạch ngoại biên | Size 24 | Cái | 3 | 1800000 |  | 1600000 | 0 | 0 | 0 | 0 | 0 | 0 | 0 | 0 | 0 | 0 | 0 | 0 | 40 | 0 | 0 | 0 | 0 | 0 | 0 | 0 |  |  | 40 | 64000000 | 1600000 | #REF!
175 | VT0207 | VT175 | PP2300047858 | Catheter tĩnh mạch ngoại biên | Size 28 | Cái | 3 | 1415000 |  | 1600000 | 0 | 0 | 0 | 0 | 0 | 0 | 0 | 0 | 0 | 0 | 0 | 0 | 100 | 0 | 0 | 0 | 0 | 0 | 0 | 0 |  |  | 100 | 160000000 | 1600000 | #REF!
176 | VTM10 | VT176 | PP2300047859 | Catheter tĩnh mạch trung tâm 2 nòng | Đường truyền tĩnh mạch trung tâm, 3Fr. | Cái | 3 |  |  | 766000 | 0 | 0 | 0 | 0 | 0 | 0 | 0 | 0 | 0 | 0 | 0 | 0 | 5 | 0 | 0 | 0 | 0 | 0 | 0 | 0 |  |  | 5 | 3830000 | 766000 | #REF!
177 | VT0210 | VT177 | PP2300047860 | Dây nối truyền dịch | Dài 70-75cm Hai đầu dây là khóa female luer và male luer xoay. Dây chống xoắn. Thể tích tồn dư 0.45 ml, đường kính trong 1.0mm đường kính ngoài ≥ 2.0mm | Cái | 6 | 4200 | 4000 | 7500 | 0 | 0 | 0 | 2400 | 0 | 0 | 0 | 0 | 0 | 0 | 0 | 0 | 0 | 0 | 0 | 0 | 0 | 0 | 0 | 0 |  |  | 2400 | 18000000 | 7500 | #REF!
178 | VT0211 | VT178 | PP2300047861 | Dây nối truyền dịch | Dài 70-75cm | Cái | 6 | 4200 | 4000 | 7500 | 0 | 0 | 0 | 0 | 0 | 0 | 0 | 0 | 0 | 0 | 0 | 0 | 23000 | 0 | 0 | 0 | 0 | 0 | 0 | 50 |  |  | 23050 | 172875000 | 7500 | #REF!
179 | VT0212 | VT179 | PP2300047862 | Dây nối truyền dịch | Dây nối máy bơm tiêm điện, dài 140-150cm, hai đầu có khóa vặn xoắn an toàn chịu áp lực cao. ID/OD: 1.0mm/2.0mm | Cái | 6 | 4620 | 4400 | 7500 | 0 | 100 | 0 | 6090 | 0 | 0 | 2200 | 0 | 0 | 0 | 0 | 0 | 3000 | 0 | 0 | 0 | 0 | 0 | 0 | 50 |  |  | 11440 | 85800000 | 7500 | #REF!
180 | VT0213 | VT180 | PP2300047863 | Bộ dây truyền dịch | Van thoát khí có màng lọc khí vô khuẩn. Buồng nhỏ giọt có màng lọc dịch, thể tích ≥ 8.5ml. Độ dài dây dẫn ≥1500mm. Tiêu chuẩn ISO 13485. | Bộ | 3 | 3220 |  | 3750 | 0 | 0 | 0 | 0 | 0 | 0 | 0 | 0 | 0 | 0 | 0 | 0 | 0 | 200 | 1000 | 0 | 0 | 1200 | 0 | 0 |  |  | 2400 | 9000000 | 3750 | #REF!
181 | VT0214 | VT181 | PP2300047864 | Bộ dây truyền dịch | Dài tối thiểu 150cm, 20 giọt/ml | Bộ | 6 | 2950 |  | 4725 | 0 | 120 | 0 | 0 | 0 | 0 | 24000 | 500 | 1200 | 1000 | 0 | 0 | 10000 | 200 | 520 | 6000 | 0 | 1800 | 0 | 10000 |  |  | 55340 | 261481500 | 4725 | #REF!
182 | VT0215 | VT182 | PP2300047865 | Bộ dây truyền dịch | Dài tối thiểu 150cm, 20giọt/ml, có van lọc khí và vi khuẩn | Bộ | 6 | 2940 | 2930 | 5000 | 2400 | 2220 | 15000 | 2000 | 0 | 0 | 0 | 500 | 1200 | 7058 | 600 | 500 | 15000 | 300 | 1620 | 6000 | 200 | 2600 | 100 | 12000 | 40 |  | 69338 | 346690000 | 5000 | #REF!
183 | VT0217 | VT183 | PP2300047866 | Bộ dây truyền dịch | *Dây truyền dịch dài tối thiểu 180cm, 20 giọt/ ml *Có chức năng đuổi khí tự động và khóa dịch tự động *Có bầu đếm giọt 2 ngăn cứng - mềm *Màng lọc khuẩn tối đa 0.2µm tại van thông khí *Đầu khóa vặn xoắn Luer Lock *Không có DEHP *Có chứng nhận EN ISO 13485 *Đường kính trong dây: 3 mm. đường kính ngoài 4.1 mm | Bộ | 4 | 5300 |  | 15750 | 0 | 0 | 0 | 0 | 1000 | 0 | 0 | 0 | 0 | 180 | 0 | 0 | 7500 | 0 | 570 | 0 | 0 | 1200 | 0 | 0 |  |  | 10450 | 164587500 | 15750 | #REF!
184 | VT0218 | VT184 | PP2300047867 | Bộ dây truyền dịch Intrafix air hoặc tương đương | 1. Dây truyền dịch trẻ em 60 giọt/ ml. 2. Chiều dài dây tối thiểu 150cm làm bằng chất liệu PVC y tế, có vent lọc khí 3. Có màng lọc được đặt ở cuối đường dây lọc sạch cặn hạt, an toàn cho bệnh nhi. 4. Đầu nối trơn thẳng 5. Non DEHP 6. Có cổng tiêm chữ Y 7. Tiệt trùng bằng ETO gas 8. Đạt ISO 13485, EC" | Bộ | 6 | 11543 | 11000 | 6825 | 0 | 0 | 0 | 500 | 0 | 0 | 0 | 0 | 0 | 0 | 0 | 0 | 0 | 0 | 0 | 0 | 0 | 0 | 0 | 0 |  |  | 500 | 3412500 | 6825 | #REF!
185 | VT0219 | VT185 | PP2300047868 | Bộ dây truyền dịch | Kim 23G, có khoá điều chỉnh giọt linh hoạt, đầu kim tiêm vát 3 cạnh, không có gờ, chất liệu inox; Van thoát khí có màng lọc khí vô khuẩn; Có bầu đếm giọt 20 giọt/ml Màng lọc khuẩn tối đa 0.2μm tại van thông khí - Đầu khóa vặn xoắn Luer Lock, cổng tiêm thuốc an toàn chữ Y - Dây truyền làm từ nguyên liệu PVC y tế, không có chất DEHP. - Chiều dài tối thiểu của dây dẫn 1500mm | Bộ | 5 | 3400 |  | 4420 | 0 | 1000 | 0 | 100000 | 0 | 0 | 7000 | 0 | 0 | 0 | 0 | 0 | 0 | 0 | 0 | 0 | 0 | 1200 | 0 | 0 |  | Không đổi nhóm theo đề xuất BV tỉnh, vì đã coa ở mã VT0220 | 109200 | 482664000 | 4420 | #REF!
186 | VT0220 | VT186 | PP2300047869 | Bộ dây truyền dịch | Kim 23G, có khoá điều chỉnh giọt linh hoạt, đầu kim tiêm vát 3 cạnh, không có gờ, chất liệu inox; Van thoát khí có màng lọc khí vô khuẩn; Có bầu đếm giọt 20 giọt/ml Màng lọc khuẩn tối đa 0.2μm tại van thông khí - Đầu khóa vặn xoắn Luer Lock, cổng tiêm thuốc an toàn chữ Y - Dây truyền làm từ nguyên liệu PVC y tế, không có chất DEHP. - Chiều dài tối thiểu của dây dẫn 1500mm | Bộ | 6 | 2495 |  | 5000 | 0 | 0 | 0 | 50000 | 0 | 0 | 0 | 0 | 0 | 0 | 600 | 0 | 0 | 0 | 55 | 0 | 0 | 1200 | 0 | 0 |  |  | 51855 | 259275000 | 5000 | #REF!
187 | VT0221 | VT187 | PP2300047870 | Bộ dây truyền dịch không kim | *Chiều dài dây dẫn tối thiểu 180cm, 20giọt/ml. *Đầu khóa vặn xoắn Luer Lock *Bầu đếm giọt 2 ngăn, không có DEHP *Đường kính trong dây: 3 mm. đường kính ngoài 4.1 mm | Bộ | 6 | 10500 | 9600 | 9600 | 0 | 0 | 0 | 1000 | 0 | 0 | 0 | 0 | 0 | 0 | 0 | 0 | 20000 | 300 | 0 | 0 | 0 | 0 | 0 | 0 |  |  | 21300 | 204480000 | 9600 | #REF!
188 | VT0223 | VT188 | PP2300047871 | Bộ dây truyền dịch INTRAFIX SAFESET hoặc tương đương | *Dây truyền dịch dài tối thiểu 180cm, 20 giọt/ ml *Có chức năng đuổi khí tự động và khóa dịch tự động *Có bầu đếm giọt 2 ngăn cứng - mềm *Màng lọc khuẩn tại van thông khí *Đầu khóa vặn xoắn Luer Lock *Chất liệu PVC, Không có chất phụ gia DEHP, thay thế bằng DEHT an toàn *Bao bì thân thiện với môi trường theo 94/62/EC *Có chứng nhận EN ISO 13485, CE *Có cửa chích thuốc *Đường kính trong dây: 3 mm. đường kính ngoài 4.1 mm | Bộ | 1 | 18900 | 18900 | 19060 | 0 | 0 | 0 | 5000 | 0 | 0 | 0 | 0 | 0 | 0 | 0 | 0 | 10000 | 0 | 0 | 0 | 0 | 0 | 0 | 0 |  |  | 15000 | 285900000 | 19060 | #REF!
189 | VT0224 | VT189 | PP2300047872 | Bộ dây truyền dịch | Sản xuất từ nguyên liệu PVC. Theo tiêu chuẩn ISO. Nhỏ giọt với 20 giọt = 1 ml.• Chiều dài ống từ 200cm trở lên. Với cổng kết nối chữ Y. • Kẹp con lăn để kiểm soát dòng chảy. • Phần dưới cùng của buồng, ống và kết nối được làm bằng vật liệu mờ. • Khóa khớp với bộ lọc chất lỏng 15µm. Kết nối với đầu slip-lock/ luer-lock. Màng lọc có chức năng lọc vi khuẩn 20µm. Vô trùng EO. Không chứa chất gây sốt ( Non toxic, Pyrogen fee). Không chứa latex. | Bộ | 6 | 3180 |  | 5000 | 0 | 0 | 0 | 9000 | 0 | 0 | 0 | 0 | 0 | 0 | 0 | 0 | 7500 | 0 | 200 | 0 | 0 | 0 | 0 | 0 |  |  | 16700 | 83500000 | 5000 | #REF!
190 | VT0225 | VT190 | PP2300047873 | Dây truyền dịch có kim cánh bướm | Có khoá điều chỉnh giọt linh hoạt, đầu kim tiêm vát 3 cạnh, không có gờ, chất liệu thép không gỉ; -Có bầu đếm giọt 20 giọt/ml Màng lọc khuẩn tối đa 0.2μm tại van thông khí, thể tích ≥ 8.5m - Đầu khóa vặn xoắn Luer Lock, cổng tiêm thuốc an toàn chữ Y - Dây truyền làm từ nguyên liệu PVC y tế, không có chất DEHP. Đường kính trong 3,5mm và đường kính ngoài 4,5mm - Chiều dài tối thiểu của dây dẫn ≥1500mm Kim cánh bướm dài 300mm Kim: 21G x 1½ , 22G x 1½", 23G x 1½" , 22x3/4 và các cỡ khác theo yêu cầu. Đạt tiêu chuẩn ISO 13485 và CE | Cái | 5 | 3050 |  | 4420 | 1400 | 0 | 0 | 8400 | 0 | 0 | 6000 | 0 | 0 | 0 | 600 | 0 | 10000 | 0 | 200 | 0 | 0 | 1500 | 0 | 1000 |  |  | 29100 | 128622000 | 4420 | #REF!
191 | VT0226 | VT191 | PP2300047874 | Kim bướm Venofix hoặc tương đương | Kim 23G-25G | Cây | 3 | 4211 |  | 2000 | 0 | 0 | 0 | 27800 | 0 | 0 | 0 | 0 | 0 | 60 | 0 | 200 | 10000 | 100 | 500 | 400 | 0 | 3000 | 0 | 0 |  |  | 42060 | 84120000 | 2000 | #REF!
192 | VT0227 | VT192 | PP2300047875 | Kim bướm Venofix hoặc tương đương | 25G: 0,5x15mm; 23G: 0,65x20mm; L: 300mm | Cây | 6 | 2800 |  | 1016 | 0 | 10 | 0 | 0 | 0 | 0 | 2100 | 200 | 1500 | 0 | 200 | 200 | 0 | 100 | 20 | 0 | 50 | 2500 | 0 | 5000 |  |  | 11880 | 12070080 | 1016 | #REF!
193 | VT0228 | VT193 | PP2300047876 | Kim cánh bướm | Kim các số 23; 25. Đạt tiêu chuẩn ISO 13485 | Cái | 3 | 1900 |  | 2000 | 100 | 0 | 0 | 0 | 500 | 0 | 0 | 200 | 1500 | 0 | 0 | 0 | 3000 | 200 | 300 | 1000 | 0 | 2400 | 0 | 0 |  |  | 9200 | 18400000 | 2000 | #REF!
194 | VT0229 | VT194 | PP2300047877 | Kim cánh bướm | Kim các số 23; 25. Đạt tiêu chuẩn ISO 13485 | Cái | 6 | 950 |  | 1016 | 0 | 357 | 0 | 0 | 0 | 0 | 0 | 0 | 0 | 0 | 1300 | 0 | 0 | 200 | 50 | 1000 | 0 | 1500 | 0 | 5000 |  |  | 9407 | 9557512 | 1016 | #REF!
195 | VT0230 | VT195 | PP2300047878 | Kim châm cứu Khánh Phong hoặc tương đương | Các số 3,4,5,6,7,8,9,10 tiệt trùng, đóng gói riêng từng cây. Thân kim được làm bằng thép không gỉ, cán kim được cuộn bằng sợi thép. Đường kính thân kim 0.16mm - 0.45mm, độ dài thân kim từ 13mm - 300mm | Cây | 6 | 303 | 285 | 450 | 100000 | 0 | 0 | 0 | 15000 | 0 | 0 | 30000 | 17000 | 0 | 12000 | 0 | 0 | 8000 | 70000 | 60000 | 0 | 0 | 0 | 100000 | 500000 |  | 912000 | 410400000 | 450 | #REF!
196 | VT0231 | VT196 | PP2300047879 | Kim châm cứu Thiên Long hoặc tương đương | Số 4; 5; 6; 7 (0.3x40mm; 0.3x50mm; 0.3x60mm; 0.3x70mm) tiệt trùng, đóng gói riêng từng cây. Thân kim được làm bằng thép không gỉ, cán kim được cuộn bằng sợi thép. | Cây | 6 | 303 | 285 | 450 | 0 | 120000 | 0 | 0 | 15000 | 0 | 60000 | 0 | 0 | 0 | 0 | 0 | 0 | 8000 | 0 | 70000 | 0 | 0 | 0 | 50000 |  |  | 323000 | 145350000 | 450 | #REF!
197 | VT0232 | VT197 | PP2300047880 | Kim châm cứu Tuệ Tĩnh hoặc tương đương | Các số 3; 4; 4.5; 5; 6 tiệt trùng, đóng gói riêng từng cây. Thân kim được làm bằng thép không gỉ, cán kim được cuộn bằng sợi thép. Đường kính thân kim 0.16mm - 0.45mm, độ dài thân kim từ 13mm - 300mm | Cây | 6 | 303 | 285 | 450 | 0 | 100000 | 0 | 0 | 0 | 0 | 60000 | 0 | 24000 | 169437 | 10000 | 0 | 0 | 0 | 40000 | 70000 | 0 | 0 | 0 | 50000 | 706600 |  | 1230037 | 553516650 | 450 | #REF!
198 | VT0233 | VT198 | PP2300047881 | Kim châm cứu Tuệ Tĩnh hoặc tương đương | Các số 3; 4; 4.5; 5; 6. Bộ 10 cây, tiệt trùng, đóng gói riêng từng cây. Thân kim được làm bằng thép không gỉ, cán kim được cuộn bằng sợi thép. Đường kính thân kim 0.16mm - 0.45mm, độ dài thân kim từ 13mm - 300mm | Bộ | 6 | 3000 |  | 4500 | 0 | 0 | 0 | 0 | 0 | 0 | 0 | 0 | 110 | 0 | 0 | 0 | 0 | 0 | 0 | 0 | 0 | 0 | 0 | 0 |  | không có giá | 110 | 495000 | 4500 | #REF!
199 | VT0235 | VT199 | PP2300047882 | Kim chích máu | Sử dụng 1 lần. Đóng gói riêng từng cây | Cây | 6 | 160 | 159 | 180 | 0 | 1000 | 200 | 0 | 0 | 10000 | 1500 | 0 | 300 | 600 | 1200 | 2000 | 25000 | 0 | 0 | 3000 | 0 | 600 | 850 | 300 |  |  | 46550 | 8379000 | 180 | #REF!
200 | VT0238 | VT200 | PP2300047883 | Kim chọc dò tủy sống | Số 27G | Cây | 6 | 13800 | 13500 | 19929 | 0 | 0 | 0 | 2200 | 0 | 0 | 400 | 0 | 0 | 195 | 0 | 0 | 13000 | 0 | 0 | 0 | 0 | 0 | 0 | 0 |  |  | 15795 | 314778555 | 19929 | #REF!
201 | VT0239 | VT201 | PP2300047884 | Kim chọc dò tủy sống | Số 18G | Cây | 6 | 13900 | 13500 | 19929 | 0 | 0 | 20 | 84 | 0 | 0 | 0 | 0 | 0 | 0 | 0 | 0 | 100 | 0 | 0 | 0 | 0 | 0 | 0 | 0 |  |  | 204 | 4065516 | 19929 | #REF!
202 | VT0240 | VT202 | PP2300047885 | Kim chọc dò tủy sống | Số 20G | Cây | 6 | 13900 | 13500 | 19929 | 0 | 0 | 0 | 0 | 0 | 0 | 0 | 10 | 0 | 0 | 0 | 0 | 200 | 0 | 0 | 0 | 0 | 0 | 0 | 0 |  |  | 210 | 4185090 | 19929 | #REF!
203 | VT0241 | VT203 | PP2300047886 | Kim chọc dò tủy sống | Số 25G | Cây | 6 | 13900 | 13500 | 19929 | 0 | 0 | 0 | 0 | 0 | 0 | 300 | 10 | 0 | 0 | 0 | 0 | 100 | 0 | 0 | 0 | 0 | 0 | 0 | 0 |  |  | 410 | 8170890 | 19929 | #REF!
204 | VT0242 | VT204 | PP2300047887 | Kim chọc tủy xương, dùng 1 lần | Cỡ kim 16G, Kim dùng 1 lần chiều dài kim 28mm, điều chỉnh được từ 8-45mm, có nút xoay điều chỉnh độ sâu,, có thang vạch trên thân kim. Đầu nối Luer chuấn kết nối với xylanh. | Chiếc | 6 | 192000 | 192000 | 185000 | 0 | 0 | 0 | 24 | 0 | 0 | 0 | 0 | 0 | 0 | 0 | 0 | 0 | 0 | 0 | 0 | 0 | 0 | 0 | 0 |  |  | 24 | 4440000 | 185000 | #REF!
205 | VT0246 | VT205 | PP2300047888 | Kim lấy thuốc | Cỡ 18 | Cây | 6 | 219 |  | 315 | 1100 | 73800 | 72000 | 405000 | 2000 | 500 | 0 | 6000 | 5500 | 19866 | 10000 | 500 | 400000 | 10000 | 8110 | 20000 | 0 | 16000 | 0 | 15000 | 18 |  | 1065394 | 335599110 | 315 | #REF!
206 | VT0247 | VT206 | PP2300047889 | Kim luồn tĩnh mạch | *Chất liệu VIALON thể hiện trên sản phẩm không bị gãy gập, lưu lâu trong lòng mạch hạn chế biến chứng. *Không tè đầu kim. | Cây | 2 | 8925 | 3000 | 22000 | 0 | 0 | 800 | 180 | 0 | 0 | 0 | 0 | 0 | 0 | 0 | 200 | 0 | 200 | 1000 | 0 | 0 | 2500 | 0 | 2400 |  |  | 7280 | 160160000 | 22000 | #REF!
207 | VT0248 | VT207 | PP2300047890 | Kim luồn tĩnh mạch | Kim 24G - Có đầu bảo vệ bằng kim loại dạng lò xo gồm 2 cánh tay đòn bắt chéo nhau - Đầu kim vát 3 mặt (Tạo độ bén tối ưu) - Cathether nhựa Có 4 đường cản quang ngầm. vật liệu FEP-Telfon - Có chứng nhận EN ISO 13485 | Cái | 3 | 13700 |  | 15620 | 0 | 0 | 0 | 1000 | 0 | 0 | 0 | 0 | 0 | 0 | 0 | 0 | 50000 | 200 | 10 | 0 | 0 | 1500 | 0 | 0 |  |  | 52710 | 823330200 | 15620 | #REF!
208 | VT0249 | VT208 | PP2300047891 | Kim luồn tĩnh mạch | Kim 24G - Có đầu bảo vệ bằng kim loại dạng lò xo gồm 2 cánh tay đòn bắt chéo nhau - Có vách ngăn chống máu trào ngược, sử dụng nhiều lần - Đầu kim vát 3 mặt (Tạo độ bén tối ưu) - Cathether nhựa Có 4 đường cản quang ngầm. vật liệu FEB-Telfon - Màng kị nước chống máu tràn ra khi thiết lập đường truyền - Có chứng nhận EN ISO 13485:2012 - Chứng nhận CE - ISO 10555 | Cái | 6 | 13700 |  | 3920 | 0 | 0 | 0 | 0 | 0 | 0 | 0 | 0 | 0 | 0 | 0 | 0 | 10000 | 200 | 0 | 0 | 0 | 0 | 0 | 0 |  |  | 10200 | 39984000 | 3920 | #REF!
209 | VT0250 | VT209 | PP2300047892 | Kim luồn tĩnh mạch | Kim 18G, 20G, 22G - Có đầu bảo vệ bằng kim loại dạng lò xo gồm 2 cánh tay đòn bắt chéo nhau - Đầu kim vát 3 mặt (Tạo độ bén tối ưu) - Cathether nhựa Có 4 đường cản quang ngầm. vật liệu FEP-Telfon - Có chứng nhận EN ISO 13485 | Cây | 2 | 15300 |  | 14500 | 0 | 0 | 0 | 5000 | 0 | 0 | 0 | 0 | 0 | 0 | 0 | 0 | 25000 | 100 | 0 | 0 | 0 | 0 | 0 | 0 |  |  | 30100 | 436450000 | 14500 | #REF!
210 | VT0251 | VT210 | PP2300047893 | Kim luồn tĩnh mạch | Kim 18G, 20G, 22G - Có đầu bảo vệ bằng kim loại dạng lò xo gồm 2 cánh tay đòn bắt chéo nhau - Có vách ngăn chống máu trào ngược, sử dụng nhiều lần - Đầu kim vát 3 mặt (Tạo độ bén tối ưu) - Cathether nhựa Có 4 đường cản quang ngầm. vật liệu FEP-Telfon - Màng kị nước chống máu tràn ra khi thiết lập đường truyền - Có chứng nhận EN ISO 13485:2012 - Chứng nhận CE - ISO 10555 | Cây | 2 | 15300 |  | 15620 | 0 | 0 | 0 | 5000 | 0 | 0 | 0 | 0 | 0 | 0 | 0 | 0 | 0 | 100 | 0 | 0 | 0 | 0 | 0 | 0 |  |  | 5100 | 79662000 | 15620 | #REF!
211 | VT0252 | VT211 | PP2300047894 | Kim luồn tĩnh mạch | Số từ 16G đến 24G | Cái | 6 | 2200 |  | 3003 | 268 | 0 | 0 | 0 | 10 | 0 | 21000 | 300 | 0 | 0 | 200 | 0 | 0 | 200 | 1000 | 2000 | 0 | 3000 | 0 | 0 | 25 |  | 28003 | 84093009 | 3003 | #REF!
212 | VT0254 | VT212 | PP2300047895 | Kim luồn tĩnh mạch an toàn | Kim luồn tĩnh mạch có cánh có cổng các cỡ: 18G, 20G, 22G, 24G -Catheter bằng chất liệu FEP, có cản quang -Mũi kim sắc bén,bằng thép không gỉ,vát 3 mặt và có backcut... -Cổng bơm thuốc làm bằng chất liệu HDPE+LDP -Đạt tiêu chuẩn ISO 13485,CE. | Cái | 6 | 3276 | 2940 | 5500 | 1000 | 1000 | 800 | 60000 | 0 | 0 | 0 | 300 | 400 | 3073 | 400 | 0 | 0 | 200 | 0 | 2800 | 100 | 3000 | 0 | 2000 |  |  | 75073 | 412901500 | 5500 | #REF!
213 | VT0256 | VT213 | PP2300047896 | Kim nha khoa | Số 27 | Cây | 3 | 1370 | 1365 | 2100 | 100 | 600 | 0 | 1500 | 400 | 0 | 900 | 0 | 100 | 786 | 1000 | 0 | 1000 | 0 | 0 | 760 | 0 | 0 | 0 | 1200 |  |  | 8346 | 17526600 | 2100 | #REF!
214 | VT0257 | VT214 | PP2300047897 | Kim Sterican hoặc tương đương | Kim tiêm 18G x 1 1/2'' 1.2x40mm | Cây | 6 | 230 |  | 269 | 0 | 500 | 0 | 0 | 0 | 0 | 62000 | 4000 | 0 | 0 | 0 | 0 | 0 | 0 | 10 | 0 | 0 | 2000 | 0 | 10000 |  |  | 78510 | 21119190 | 269 | #REF!
215 | VT0259 | VT215 | PP2300047898 | Kim tiêm thuốc | Số 23 | Cây | 6 | 252 | 252 | 378 | 0 | 0 | 0 | 0 | 0 | 0 | 0 | 500 | 0 | 0 | 0 | 500 | 50000 | 0 | 0 | 0 | 0 | 10000 | 0 | 0 |  |  | 61000 | 23058000 | 378 | #REF!
216 | VT0260 | VT216 | PP2300047899 | Kim tiêm | 26G x 1/2 | Cái | 6 | 255 | 252 | 315 | 0 | 0 | 0 | 0 | 0 | 0 | 0 | 0 | 0 | 0 | 0 | 500 | 0 | 0 | 0 | 0 | 0 | 0 | 0 | 0 |  |  | 500 | 157500 | 315 | #REF!
|  |  | #N/A | 7. DỤNG CỤ Y TẾ HƯ HAO | [28 empty] | 0 | 0
217 | VT0261 | VT217 | PP2300047900 | Ampu bóp bóng người lớn, trẻ em | Bóng bóp chất liệu Silicon | Cái | 6 | 335000 | 262500 | 165000 | 0 | 0 | 4 | 10 | 0 | 0 | 0 | 10 | 0 | 5 | 0 | 4 | 10 | 0 | 0 | 3 | 0 | 10 | 0 | 1 |  |  | 57 | 9405000 | 165000 | #REF!
218 | VT0262 | VT218 | PP2300047901 | Ampu thổi ngạt người lớn | Chất liệu Polyme | Cái | 6 | 160000 | 160000 | 165000 | 0 | 0 | 0 | 0 | 0 | 0 | 5 | 10 | 5 | 2 | 0 | 0 | 0 | 0 | 3 | 0 | 2 | 10 | 0 | 2 |  |  | 39 | 6435000 | 165000 | #REF!
219 | VT0263 | VT219 | PP2300047902 | Ampu thổi ngạt trẻ em | Chất liệu Polyme | Cái | 6 | 165000 |  | 165000 | 0 | 0 | 0 | 0 | 0 | 0 | 0 | 0 | 5 | 1 | 0 | 0 | 0 | 0 | 3 | 0 | 0 | 6 | 0 | 0 |  |  | 15 | 2475000 | 165000 | #REF!
220 | VT0264 | VT220 | PP2300047903 | Ampu thổi ngạt trẻ sơ sinh | Chất liệu Polyme | Cái | 6 | 165000 |  | 165000 | 0 | 0 | 0 | 0 | 0 | 0 | 0 | 0 | 5 | 0 | 0 | 0 | 0 | 0 | 3 | 0 | 0 | 0 | 0 | 0 |  |  | 8 | 1320000 | 165000 | #REF!
221 | VT0265 | VT221 | PP2300047904 | Bao đo huyết áp các cỡ dùng cho Monitor | Các số (bao gồm cả cho trẻ em) | Cái | 6 | 250000 | 220000 | 265000 | 0 | 6 | 0 | 12 | 0 | 0 | 14 | 0 | 0 | 0 | 0 | 0 | 100 | 0 | 0 | 0 | 0 | 0 | 0 | 0 |  |  | 132 | 34980000 | 265000 | #REF!
222 | VT0267 | VT222 | PP2300047905 | Bầu xông khí dung Omron hoặc tương đương | Chất liệu nhựa | Cái | 6 | 170000 |  | 16800 | 0 | 25 | 0 | 0 | 0 | 0 | 0 | 0 | 0 | 0 | 0 | 0 | 0 | 10 | 10 | 0 | 0 | 0 | 0 | 0 |  |  | 45 | 756000 | 16800 | #REF!
223 | VT0268 | VT223 | PP2300047906 | Bóp bóng có mặt nạ người lớn | Bóp bóng chất liệu silicon. Mặt nạ chất liệu nhựa | Bộ | 6 | 335000 | 320000 | 165000 | 0 | 0 | 0 | 0 | 0 | 0 | 0 | 0 | 10 | 0 | 5 | 0 | 0 | 0 | 2 | 0 | 0 | 0 | 0 | 0 |  |  | 17 | 2805000 | 165000 | #REF!
224 | VT0269 | VT224 | PP2300047907 | Bóp bóng có mặt nạ trẻ em | Bóp bóng chất liệu silicon. Mặt nạ chất liệu nhựa | Bộ | 6 | 335000 | 320000 | 165000 | 0 | 0 | 0 | 0 | 0 | 0 | 0 | 0 | 10 | 0 | 5 | 0 | 10 | 0 | 2 | 0 | 0 | 0 | 0 | 0 |  |  | 27 | 4455000 | 165000 | #REF!
225 | VT0270 | VT225 | PP2300047908 | Bộ súc rửa dạ dày | Chất liệu cao su | Bộ | 6 | 70000 |  | 89250 | 0 | 1 | 0 | 0 | 0 | 0 | 60 | 0 | 5 | 36 | 0 | 0 | 0 | 5 | 0 | 2 | 1 | 6 | 0 | 0 |  |  | 116 | 10353000 | 89250 | #REF!
226 | VT0271 | VT226 | PP2300047909 | Bộ xông khí dung người lớn, trẻ em | Có dây và bầu đựng thuốc | Bộ | 6 | 14448 | 12500 | 16800 | 0 | 0 | 500 | 100 | 0 | 0 | 50 | 0 | 0 | 0 | 10 | 0 | 0 | 10 | 0 | 300 | 0 | 150 | 0 | 250 |  |  | 1370 | 23016000 | 16800 | #REF!
227 | VT0272 | VT227 | PP2300047910 | Cán dao mổ | Chất liệu thép không gỉ (stainless steel), dài 10cm, các số | Cái | 6 | 10000 |  | 30000 | 0 | 0 | 0 | 0 | 0 | 0 | 0 | 0 | 10 | 0 | 10 | 0 | 0 | 0 | 6 | 0 | 0 | 150 | 0 | 1 |  |  | 177 | 5310000 | 30000 | #REF!
228 | VT0273 | VT228 | PP2300047911 | Chén Inox | Chất liệu inox (stainless steel), các cỡ | Cái | 6 | 20000 |  | 48000 | 0 | 0 | 0 | 7 | 0 | 0 | 0 | 0 | 0 | 12 | 0 | 0 | 0 | 0 | 5 | 0 | 0 | 30 | 0 | 0 |  |  | 54 | 2592000 | 48000 | #REF!
229 | VT0274 | VT229 | PP2300047912 | Cuvet máy đông máu | Hộp 250 cái | Hộp | 3 | 2100000 | 2100000 | 2500000 | 0 | 0 | 0 | 0 | 0 | 0 | 4 | 0 | 0 | 8 | 0 | 0 | 0 | 0 | 0 | 0 | 0 | 0 | 0 | 0 |  | Bổ sung TCKT, ví dụ: chất liệu? | 12 | 30000000 | 2500000 | #REF!
230 | VT0278 | VT230 | PP2300047913 | Bộ đặt nội khí quản | Gồm có 3 lưỡi cong | Bộ | 6 | 2306850 | 1680000 | 3885000 | 0 | 0 | 0 | 0 | 0 | 0 | 0 | 0 | 0 | 0 | 1 | 2 | 1 | 0 | 0 | 1 | 0 | 1 | 0 | 0 |  |  | 6 | 23310000 | 3885000 | #REF!
231 | VT0279 | VT231 | PP2300047914 | Bộ đặt nội khí quản | Gồm có 3 lưỡi thẳng | Bộ | 6 | 980000 | 976500 | 3885000 | 0 | 0 | 0 | 0 | 0 | 0 | 0 | 0 | 0 | 0 | 0 | 0 | 2 | 0 | 0 | 0 | 0 | 0 | 0 | 0 |  |  | 2 | 7770000 | 3885000 | #REF!
232 | VT0280 | VT232 | PP2300047915 | Đĩa petri nhựa | Kích thước 90mm x 15mm | Cái | 6 | 1650 |  | 2200 | 0 | 0 | 0 | 0 | 0 | 0 | 0 | 0 | 0 | 0 | 0 | 0 | 2000 | 0 | 0 | 0 | 0 | 0 | 0 | 0 |  |  | 2000 | 4400000 | 2200 | #REF!
233 | VT0282 | VT233 | PP2300047916 | Hộp an toàn (hộp chứa thu gom vật sắt nhọn) | Dung tích:1,5L; Chất liệu HDPE | Cái | 6 | 8820 |  | 16000 | 10 | 200 | 0 | 0 | 100 | 0 | 0 | 0 | 0 | 0 | 20 | 0 | 2500 | 100 | 40 | 0 | 0 | 100 | 0 | 120 |  |  | 3190 | 51040000 | 16000 | #REF!
234 | VT0287 | VT234 | PP2300047917 | Mask gây mê | Dùng cho người lớn, trẻ em. Chất liệu silicone | Cái | 6 | 57750 | 56018 | 22302 | 0 | 0 | 0 | 100 | 0 | 0 | 12 | 0 | 0 | 0 | 0 | 0 | 100 | 0 | 0 | 0 | 0 | 0 | 0 | 0 |  |  | 212 | 4728024 | 22302 | #REF!
235 | VT0288 | VT235 | PP2300047918 | Mask thanh quản 2 nòng sử dụng nhiều lần Proseal hoặc tương đương | Các số, chất liệu bằng silicon. | Cái | 6 | 1980000 | 1400000 | 1260000 | 0 | 0 | 0 | 6 | 0 | 0 | 0 | 0 | 0 | 0 | 0 | 0 | 0 | 0 | 0 | 0 | 0 | 0 | 0 | 0 |  |  | 6 | 7560000 | 1260000 | #REF!
236 | VT0290 | VT236 | PP2300047919 | Mask thở khí dung người lớn, trẻ em | Chất liệu polymer | Cái | 6 | 14200 | 12500 | 14500 | 0 | 123 | 0 | 91 | 0 | 0 | 60 | 0 | 0 | 36 | 0 | 0 | 50 | 0 | 0 | 70 | 4 | 150 | 0 | 50 |  |  | 634 | 9193000 | 14500 | #REF!
237 | VT0291 | VT237 | PP2300047920 | Mask thở Oxy người lớn, trẻ em | Chất liệu bằng nhựa, các số | Cái | 6 | 11500 | 9500 | 11200 | 0 | 0 | 0 | 60 | 0 | 0 | 180 | 0 | 0 | 6 | 400 | 0 | 0 | 0 | 0 | 0 | 0 | 0 | 0 | 50 |  |  | 696 | 7795200 | 11200 | #REF!
238 | VT0293 | VT238 | PP2300047921 | Mặt nạ bóp bóng rời | Chất liệu nhựa | Cái | 6 | 9744 |  | 13500 | 0 | 6 | 0 | 14 | 0 | 0 | 0 | 0 | 0 | 6 | 0 | 0 | 0 | 0 | 0 | 0 | 2 | 0 | 0 | 0 |  |  | 28 | 378000 | 13500 | #REF!
239 | VT0297 | VT239 | PP2300047922 | Bóng mềm gây mê | Dung tích: 0.5 lít, 1 lít, 2 lít, 3 lít | Cái | 6 | 73500 |  | 60000 | 0 | 0 | 0 | 24 | 0 | 0 | 0 | 0 | 0 | 0 | 0 | 0 | 50 | 0 | 0 | 0 | 0 | 0 | 0 | 0 |  |  | 74 | 4440000 | 60000 | #REF!
240 | VT0298 | VT240 | PP2300047923 | Túi chườm lạnh | Chất liệu bằng cao su | Cái | 6 | 26250 |  | 33000 | 3 | 0 | 0 | 0 | 0 | 0 | 5 | 0 | 0 | 4 | 7 | 4 | 0 | 0 | 2 | 0 | 0 | 40 | 0 | 0 |  |  | 65 | 2145000 | 33000 | #REF!
241 | VT0299 | VT241 | PP2300047924 | Túi chườm nóng | Chất liệu cao su | Túi | 6 | 26250 |  | 33000 | 3 | 9 | 0 | 20 | 0 | 0 | 7 | 0 | 20 | 5 | 21 | 4 | 0 | 10 | 24 | 30 | 2 | 60 | 0 | 10 |  |  | 225 | 7425000 | 33000 | #REF!
242 | VT0300 | VT242 | PP2300047925 | Túi đựng oxy | Chất liệu bằng cao su | Cái | 6 | 130000 |  | 135000 | 0 | 2 | 0 | 50 | 0 | 0 | 2 | 0 | 0 | 3 | 0 | 0 | 20 | 0 | 2 | 0 | 4 | 4 | 0 | 0 |  |  | 87 | 11745000 | 135000 | #REF!
|  |  | #N/A | 8. GĂNG TAY | [28 empty] | 0 | 0
243 | VT0301 | VT243 | PP2300047926 | Găng tay | Số 7; 7,5 | Đôi | 6 | 3400 | 2360 | 5200 | 0 | 31240 | 0 | 0 | 0 | 0 | 0 | 0 | 0 | 0 | 0 | 0 | 0 | 0 | 0 | 0 | 0 | 20000 | 0 | 0 |  |  | 51240 | 266448000 | 5200 | #REF!
244 | VT0302 | VT244 | PP2300047927 | Găng tay y tế | Chất liệu cao su, không bột | Đôi | 6 | 2050 | 2030 | 1700 | 0 | 0 | 0 | 3000 | 0 | 0 | 0 | 7000 | 0 | 0 | 0 | 0 | 120000 | 0 | 70300 | 0 | 0 | 20000 | 0 | 0 |  |  | 220300 | 374510000 | 1700 | #REF!
245 | VT0303 | VT245 | PP2300047928 | Găng tay ngắn | Khám bệnh và làm thủ thuật, các số | Đôi | 6 | 2736 | 1680 | 835 | 22000 | 0 | 0 | 0 | 0 | 0 | 170000 | 7000 | 0 | 30000 | 30000 | 0 | 0 | 10000 | 11100 | 0 | 0 | 0 | 0 | 0 |  |  | 280100 | 233883500 | 835 | #REF!
246 | VT0304 | VT246 | PP2300047929 | Găng tay ngắn | Chất liệu cao su, dùng để khám bệnh và làm thủ thuật, có các size S,M,L | Đôi | 6 | 2736 | 1500 | 925 | 29000 | 0 | 0 | 5000 | 0 | 15000 | 0 | 0 | 5000 | 27500 | 20000 | 10000 | 0 | 10000 | 71000 | 0 | 10000 | 20000 | 2400 | 45000 | 169400 |  | 439300 | 406352500 | 925 | #REF!
247 | VT0305 | VT247 | PP2300047930 | Găng tay y tế chưa tiệt trùng | Chất liệu cao su, có bột, dài 240-280mm, các cỡ (S, M hoặc tương đương các số 7; 7,5) | Đôi | 5 | 2736 | 1680 | 1299 | 5000 | 2000 | 50000 | 400000 | 0 | 0 | 43000 | 7000 | 15000 | 70000 | 0 | 0 | 0 | 4000 | 11100 | 10000 | 0 | 0 | 0 | 45000 |  |  | 662100 | 860067900 | 1299 | #REF!
248 | VT0306 | VT248 | PP2300047931 | Găng tay y tế chưa tiệt trùng | Chất liệu cao su, dài 240-280mm, các cỡ (S, M hoặc tương đương các số 7; 7,5) | Đôi | 5 | 2736 | 1680 | 1413 | 0 | 0 | 50000 | 0 | 0 | 0 | 0 | 0 | 0 | 0 | 0 | 0 | 400000 | 8000 | 0 | 12000 | 0 | 20000 | 0 | 30000 |  |  | 520000 | 734760000 | 1413 | #REF!
249 | VT0307 | VT249 | PP2300047932 | Găng tay y tế chưa tiệt trùng | Chất liệu cao su, có bột, dài 275-280mm, các cỡ (S, M hoặc tương đương các số 7; 7,5), hấp được | Đôi | 5 | 3000 | 2100 | 1312 | 0 | 78700 | 0 | 400000 | 0 | 0 | 0 | 8000 | 0 | 0 | 0 | 0 | 0 | 8000 | 2000 | 0 | 0 | 20000 | 0 | 0 |  |  | 516700 | 677910400 | 1312 | #REF!
250 | VT0308 | VT250 | PP2300047933 | Găng tay phẫu thuật tiệt trùng | Chất liệu cao su, tiệt trùng, có bột, các số 6,5; 7; 7,5; 8 dài 275-280mm | Đôi | 5 | 3056 |  | 3700 | 1100 | 7200 | 0 | 80000 | 0 | 2500 | 7500 | 7000 | 0 | 10219 | 2000 | 0 | 100000 | 3000 | 10700 | 1000 | 0 | 9000 | 2800 | 0 |  |  | 244019 | 902870300 | 3700 | #REF!
251 | VTM11 | VT251 | PP2300047934 | Găng tay phẫu thuật tiệt trùng | Chất liệu cao su, tiệt trùng, có bột, các số 6,5; 7; 7,5; 8 dài 275-280mm | Đôi | 5 |  |  | 3700 | 0 | 6890 | 300 | 0 | 25000 | 0 | 0 | 0 | 0 | 0 | 0 | 0 | 0 | 3000 | 1000 | 560 | 0 | 9000 | 0 | 0 |  |  | 45750 | 169275000 | 3700 | #REF!
252 | VT0309 | VT252 | PP2300047935 | Găng tay y tế phẫu thuật tiệt trùng MediGrip hoặc tương đương | Các số 6.0; 6.5; 7.0; 7.5; 8.0; 8.5. Dài tối thiểu 280mm. Không khử trùng bằng clo. Bề mặt trong phủ polyacrylate (1 dạng polymer). Công nghệ rửa găng P.E.A.R.L loại trừ các protein dư thừa, mức protein < 30µg/g. | Đôi | 4 | 19950 | 19950 | 23205 | 0 | 0 | 0 | 1800 | 0 | 0 | 0 | 0 | 0 | 1440 | 0 | 0 | 0 | 0 | 0 | 0 | 30 | 0 | 0 | 0 |  |  | 3270 | 75880350 | 23205 | #REF!
253 | VT0310 | VT253 | PP2300047936 | Găng tay sản khoa | Chất liệu cao su, tiệt trùng. Tay trái, tay phải riêng biệt. Loại dài. | Đôi | 5 | 13200 |  | 14280 | 0 | 0 | 0 | 0 | 0 | 0 | 0 | 150 | 0 | 300 | 0 | 0 | 100 | 300 | 600 | 0 | 0 | 0 | 0 | 0 |  |  | 1450 | 20706000 | 14280 | #REF!
254 | VTM12 | VT254 | PP2300047937 | Găng tay sản khoa | Chất liệu cao su, tiệt trùng. Tay trái, tay phải riêng biệt. Loại dài. | Đôi | 5 |  |  | 14280 | 0 | 0 | 0 | 0 | 0 | 0 | 0 | 0 | 50 | 100 | 0 | 0 | 0 | 200 | 0 | 0 | 0 | 200 | 0 | 0 |  |  | 550 | 7854000 | 14280 | #REF!
|  |  | #N/A | 9. GIẤY IN MÁY SIÊU ÂM, ĐIỆN NÃO, MONITORING | [28 empty] | 0 | 0
255 | VT0311 | VT255 | PP2300047938 | Gel siêu âm | Can 5lít | Can | 5 | 84000 |  | 113000 | 10 | 0 | 5 | 230 | 20 | 5 | 35 | 8 | 0 | 23 | 24 | 0 | 30 | 10 | 26 | 50 | 0 | 0 | 0 | 14 |  |  | 490 | 55370000 | 113000 | #REF!
256 | VTM13 | VT256 | PP2300047939 | Gel siêu âm | Can 5lít | Can | 6 |  |  | 82000 | 0 | 20 | 0 | 0 | 0 | 0 | 0 | 8 | 6 | 0 | 0 | 8 | 0 | 5 | 0 | 0 | 0 | 20 | 0 | 14 |  |  | 81 | 6642000 | 82000 | #REF!
257 | VT0312 | VT257 | PP2300047940 | Gel siêu âm | Can 5lít | Can | 3 | 250000 | 180000 | 283500 | 4 | 21 | 0 | 0 | 0 | 0 | 0 | 0 | 0 | 0 | 0 | 0 | 110 | 0 | 0 | 0 | 5 | 20 | 1 | 0 | 7 |  | 168 | 47628000 | 283500 | #REF!
258 | VTM14 | VT258 | PP2300047941 | Gel điện não, điện cơ | Gel kết dính và dẫn truyền, sử dụng trong đo điện cơ và đo điện não Kết dính điện cực chén khi đo điện não Tăng độ dẫn truyền khi đo điện cơ - lọ 228g . | Lọ | 3 |  |  | 462000 | 0 | 0 | 0 | 1 | 0 | 0 | 0 | 0 | 0 | 0 | 0 | 0 | 0 | 0 | 0 | 0 | 0 | 0 | 0 | 0 | 50 |  | 51 | 23562000 | 462000 | #REF!
259 | VT0318 | VT259 | PP2300047942 | Giấy điện tim 3 cần | 63mm x 30m | Cuộn | 6 | 13200 | 13000 | 17380 | 110 | 700 | 0 | 1400 | 200 | 0 | 400 | 0 | 50 | 0 | 120 | 0 | 1000 | 0 | 0 | 800 | 0 | 0 | 0 | 300 | 200 |  | 5280 | 91766400 | 17380 | #REF!
260 | VT0319 | VT260 | PP2300047943 | Giấy điện tim 3 cần | 80mm x 20m | Cuộn | 6 | 15800 |  | 19690 | 20 | 0 | 0 | 0 | 0 | 0 | 0 | 0 | 0 | 134 | 30 | 0 | 0 | 20 | 0 | 0 | 0 | 150 | 0 | 300 |  |  | 654 | 12877260 | 19690 | #REF!
261 | VT0320 | VT261 | PP2300047944 | Giấy điện tim 6 cần | 110mm x 140mm, 200 tờ/xấp | Xấp | 6 | 32000 | 31000 | 32130 | 0 | 115 | 0 | 600 | 0 | 0 | 0 | 18 | 0 | 89 | 200 | 40 | 0 | 20 | 0 | 0 | 0 | 120 | 0 | 0 |  |  | 1202 | 38620260 | 32130 | #REF!
262 | VT0321 | VT262 | PP2300047945 | Giấy điện tim 6 cần tương thích với máy N.K.FQW110-2-140 | 110mm x 140mm, (142 đến 143) tờ/xấp | Xấp | 6 | 26900 | 15800 | 31500 | 0 | 0 | 0 | 742 | 5 | 0 | 130 | 0 | 0 | 0 | 0 | 0 | 0 | 10 | 0 | 0 | 0 | 0 | 0 | 0 |  |  | 887 | 27940500 | 31500 | #REF!
263 | VT0331 | VT263 | PP2300047946 | Giấy in monitor sản khoa tương thích với máy Bistos BT- 300 | 130mm x120mm, 300 tờ/xấp | Xấp | 6 | 68000 | 65000 | 54600 | 12 | 0 | 0 | 0 | 0 | 0 | 25 | 0 | 0 | 0 | 0 | 0 | 0 | 0 | 2 | 0 | 0 | 0 | 0 | 0 |  |  | 39 | 2129400 | 54600 | #REF!
264 | VT0332 | VT264 | PP2300047947 | Giấy in nhiệt | 57mm x 20m | Cuộn | 6 | 7900 |  | 8900 | 0 | 0 | 20 | 562 | 0 | 0 | 0 | 0 | 0 | 36 | 0 | 0 | 0 | 0 | 0 | 60 | 0 | 100 | 10 | 20 |  |  | 808 | 7191200 | 8900 | #REF!
265 | VT0334 | VT265 | PP2300047948 | Giấy in nhiệt | 57mm x 30m | Cuộn | 6 | 7900 |  | 12000 | 0 | 0 | 0 | 40 | 50 | 0 | 50 | 0 | 100 | 12 | 0 | 0 | 20 | 0 | 0 | 30 | 0 | 100 | 20 | 20 |  |  | 442 | 5304000 | 12000 | #REF!
266 | VT0335 | VT266 | PP2300047949 | Giấy in siêu âm màu, nội soi UPC-21S hoặc tương đương | Giấy in màu -Kích thước: 100 x 90 mm. -Dung lượng: 240 tờ -03 ribbon mực màu | Hộp | 3 | 704000 |  | 2200000 | 0 | 0 | 0 | 28 | 0 | 0 | 4 | 0 | 0 | 0 | 0 | 0 | 0 | 0 | 0 | 0 | 0 | 0 | 0 | 0 |  |  | 32 | 70400000 | 2200000 | #REF!
267 | VT0336 | VT267 | PP2300047950 | Giấy siêu âm | 110mm x 20m | Cuộn | 6 | 125400 | 110000 | 123200 | 100 | 356 | 0 | 6 | 0 | 0 | 25 | 23 | 10 | 540 | 0 | 0 | 0 | 40 | 60 | 50 | 0 | 20 | 15 | 0 |  |  | 1245 | 153384000 | 123200 | #REF!
268 | VT0337 | VT268 | PP2300047951 | Giấy in kết quả siêu âm đen trắng | Tương thích với các dòng máy in của hãng Sony UP-890MD, UP-895MD, UP-D895MD, UP-897MD, UP-D897MD, UP-898MD, UP-X898MD. - Dung lượng: Khoảng 250 bản in cho mỗi cuộn. - Kích thước 110 mm × 20 m. | Cuộn | 3 | 143500 | 130000 | 130000 | 0 | 0 | 0 | 0 | 10 | 0 | 0 | 0 | 0 | 98 | 0 | 0 | 0 | 40 | 0 | 0 | 0 | 0 | 0 | 0 | 20 |  | 168 | 21840000 | 130000 | #REF!
|  |  | #N/A | 10. PHIM CHẨN ĐÓAN HÌNH ẢNH | [28 empty] | 0 | 0
269 | VT0339 | VT269 | PP2300047952 | Phim X-Quang laser kỹ thuật số | 25cm x 30cm/(10inch x 12 inch), tương thích với các dòng máy in của Colenta Highcap XP, Highcap XLP | Tấm | 3 | 25500 | 25500 | 23000 | 0 | 40000 | 0 | 0 | 0 | 0 | 0 | 0 | 0 | 0 | 0 | 0 | 0 | 0 | 0 | 0 | 0 | 0 | 0 | 0 |  |  | 40000 | 920000000 | 23000 | #REF!
270 | VT0340 | VT270 | PP2300047953 | Phim CT | 35cm x 43cm, tương thích với máy in phim AGFA | Tấm | 3 | 35880 | 35880 | 40950 | 0 | 0 | 0 | 0 | 0 | 0 | 1200 | 0 | 0 | 6000 | 0 | 0 | 0 | 0 | 0 | 0 | 0 | 0 | 0 | 0 |  |  | 7200 | 294840000 | 40950 | #REF!
271 | VT0344 | VT271 | PP2300047954 | Phim X quang | 25cm x 30cm/(10inch x 12 inch), tương thích với máy in phim Carestream DRYVIEW 5950 Laser Imager | Tấm | 3 | 20800 | 20400 | 25700 | 0 | 0 | 7000 | 0 | 0 | 0 | 10000 | 0 | 0 | 0 | 12000 | 0 | 20000 | 0 | 0 | 16000 | 0 | 0 | 0 | 0 |  |  | 65000 | 1670500000 | 25700 | #REF!
272 | VT0345 | VT272 | PP2300047955 | Phim X quang kỹ thuật số DI - HL hoặc tương đương | 35cm x 43cm, sử dụng tương thích với máy in phim Drypix 4000 | Tấm | 3 | 36480 | 31800 | 35900 | 0 | 0 | 0 | 60000 | 0 | 0 | 0 | 0 | 0 | 0 | 0 | 0 | 15000 | 0 | 0 | 0 | 0 | 0 | 0 | 0 |  |  | 75000 | 2692500000 | 35900 | #REF!
273 | VT0346 | VT273 | PP2300047956 | Phim X quang kỹ thuật số DI - HL hoặc tương đương | 25cm x 30cm/(10inch x 12 inch), sử dụng tương thích với máy in phim Drypix 4000 | Tấm | 3 | 18000 | 17400 | 25000 | 0 | 8000 | 0 | 126000 | 0 | 0 | 0 | 0 | 0 | 0 | 0 | 0 | 0 | 5000 | 0 | 0 | 0 | 0 | 0 | 15000 |  |  | 154000 | 3850000000 | 25000 | #REF!
274 | VT0348 | VT274 | PP2300047957 | Phim X-Quang nhạy | 30cm x 40cm | Tấm | 3 | 10000 |  | 12400 | 0 | 0 | 0 | 0 | 0 | 0 | 0 | 1400 | 0 | 0 | 0 | 0 | 0 | 0 | 500 | 0 | 0 | 9000 | 0 | 0 |  |  | 10900 | 135160000 | 12400 | #REF!
275 | VT0349 | VT275 | PP2300047958 | Phim X-Quang nhạy | 24cm x 30cm | Tấm | 3 | 6190 |  | 8000 | 0 | 0 | 0 | 0 | 0 | 0 | 0 | 0 | 0 | 0 | 0 | 0 | 0 | 0 | 500 | 0 | 0 | 1000 | 0 | 0 |  |  | 1500 | 12000000 | 8000 | #REF!
276 | VT0350 | VT276 | PP2300047959 | Phim X-quang vú kỹ thuật số tương thích với máy in phim Agfa | Kích thước: 25cm x 30cm/(10inch x 12 inch). Công nghệ in ảnh kỹ thuật số trực tiếp. Thành phần PET dày 168μm, phủ muối bạc và lớp chống trầy xướt và chống ẩm. Tương thích với các máy in: DRYSTAR 5503, DRYSTAR 5500, DRYSTAR 5302, DRYSTAR 5301, DRYSTAR 5300, DRYSTAR AXYS | Tấm | 3 | 25000 | 25000 | 24500 | 0 | 0 | 0 | 0 | 9000 | 0 | 0 | 0 | 0 | 0 | 0 | 0 | 7000 | 0 | 0 | 0 | 0 | 0 | 0 | 0 |  |  | 16000 | 392000000 | 24500 | #REF!
277 | VT0351 | VT277 | PP2300047960 | Phim khô laser SD-Q hoặc tương đương | 25cm x 30cm/(10inch x 12 inch), sử dụng tương thích với máy in phim Konica Minolta DRYPRO 873 và DRYPRO 832 | Tấm | 3 | 20500 | 20400 | 23000 | 5000 | 10000 | 0 | 0 | 9000 | 0 | 24000 | 0 | 5000 | 20705 | 12000 | 0 | 40000 | 0 | 0 | 16000 | 1700 | 0 | 0 | 15000 | 10000 |  | 168405 | 3873315000 | 23000 | #REF!
278 | VT0352 | VT278 | PP2300047961 | Phim X Quang nha khoa | 3cm x 4cm | Tấm | 4 | 4100 | 4000 | 12800 | 0 | 100 | 0 | 400 | 0 | 0 | 0 | 0 | 0 | 0 | 400 | 0 | 0 | 0 | 0 | 700 | 0 | 0 | 0 | 0 |  |  | 1600 | 20480000 | 12800 | #REF!
|  |  | #N/A | 11.VẬT TƯ CHẤN THƯƠNG | [28 empty] | 0 | 0
279 | VT0353 | VT279 | PP2300047962 | Áo cột sống | Chất liệu : Vải cotton, vải không dệt, vải có lỗ thoáng khí. Khóa Velcro, nẹp hợp kim nhôm. Các cỡ. | Cái | 5 | 330000 |  | 330000 | 0 | 0 | 0 | 0 | 0 | 0 | 0 | 0 | 0 | 0 | 20 | 0 | 0 | 0 | 0 | 0 | 0 | 0 | 0 | 0 |  |  | 20 | 6600000 | 330000 | #REF!
280 | VT0354 | VT280 | PP2300047963 | Đai Desault trái, phải | Các số | Cái | 5 | 44000 |  | 170000 | 0 | 20 | 0 | 210 | 0 | 0 | 100 | 20 | 0 | 11 | 20 | 0 | 0 | 10 | 4 | 0 | 0 | 6 | 0 | 0 |  |  | 401 | 68170000 | 170000 | #REF!
281 | VT0355 | VT281 | PP2300047964 | Đai Desault trái, phải | Các số 5, 6, 7, 8 | Cái | 5 | 44000 |  | 170000 | 0 | 30 | 0 | 0 | 0 | 0 | 0 | 20 | 0 | 0 | 10 | 0 | 0 | 0 | 0 | 0 | 0 | 6 | 0 | 5 |  |  | 71 | 12070000 | 170000 | #REF!
282 | VT0356 | VT282 | PP2300047965 | Áo nẹp cột sống thắt lưng | Size L, size M, size S | Cái | 5 | 44000 |  | 290000 | 6 | 0 | 0 | 0 | 0 | 0 | 0 | 0 | 0 | 62 | 0 | 0 | 0 | 10 | 0 | 0 | 0 | 6 | 0 | 0 |  |  | 84 | 24360000 | 290000 | #REF!
283 | VT0358 | VT283 | PP2300047966 | Đai thắt lưng | Được thiết kế từ vải cotton, vải có lỗ thoáng khí, hệ thống thanh nẹp cùng với hệ thống dây dán và khoá Velcro. Các cỡ | Cái | 5 | 44000 |  | 130000 | 0 | 0 | 0 | 370 | 0 | 0 | 90 | 10 | 0 | 0 | 0 | 0 | 0 | 10 | 0 | 0 | 0 | 4 | 0 | 0 |  |  | 484 | 62920000 | 130000 | #REF!
284 | VT0361 | VT284 | PP2300047967 | Nẹp chống xoay ngắn | Chất liệu: Vải cotton, vải không dệt, vải có lỗ thoáng khí, vải tricot. Khóa Velcro, nẹp hợp kim nhôm. | Cái | 5 | 94500 |  | 180000 | 0 | 0 | 0 | 354 | 0 | 0 | 200 | 0 | 10 | 0 | 10 | 0 | 0 | 20 | 2 | 0 | 0 | 5 | 0 | 0 |  |  | 601 | 108180000 | 180000 | #REF!
285 | VT0362 | VT285 | PP2300047968 | Nẹp chống xoay dài | Chất liệu: Vải cotton, vải không dệt, vải có lỗ thoáng khí, vải tricot. Khóa Velcro, nẹp hợp kim nhôm. | Cái | 5 | 160000 |  | 200000 | 0 | 0 | 0 | 0 | 0 | 0 | 100 | 20 | 10 | 0 | 0 | 0 | 0 | 20 | 2 | 0 | 0 | 5 | 0 | 0 |  |  | 157 | 31400000 | 200000 | #REF!
286 | VT0363 | VT286 | PP2300047969 | Nẹp đùi Zimmer | Vải dệt có ép mút, vải cotton. Nẹp hợp kim nhôm, băng nhám dính. | Cái | 5 | 63000 |  | 88599 | 0 | 0 | 0 | 0 | 0 | 0 | 200 | 0 | 0 | 0 | 0 | 0 | 0 | 0 | 1 | 0 | 0 | 9 | 0 | 10 |  |  | 220 | 19491780 | 88599 | #REF!
287 | VT0364 | VT287 | PP2300047970 | Nẹp đùi | Các số | Cái | 5 | 40000 |  | 265000 | 0 | 0 | 0 | 0 | 0 | 0 | 0 | 0 | 10 | 0 | 20 | 0 | 0 | 20 | 3 | 0 | 0 | 8 | 0 | 0 |  |  | 61 | 16165000 | 265000 | #REF!
288 | VT0365 | VT288 | PP2300047971 | Nẹp cẳng tay | Tay phải, tay trái các số | Cái | 5 | 23000 |  | 34650 | 0 | 0 | 0 | 0 | 0 | 0 | 300 | 0 | 20 | 0 | 50 | 0 | 0 | 30 | 5 | 0 | 0 | 0 | 0 | 0 |  |  | 405 | 14033250 | 34650 | #REF!
289 | VT0368 | VT289 | PP2300047972 | Nẹp cánh tay | Tay trái, phải các số | Cái | 5 | 47880 |  | 185000 | 0 | 0 | 0 | 0 | 0 | 0 | 100 | 20 | 10 | 0 | 10 | 0 | 0 | 30 | 5 | 0 | 0 | 0 | 0 | 0 |  |  | 175 | 32375000 | 185000 | #REF!
290 | VT0369 | VT290 | PP2300047973 | Đai xương đòn | Số 5,6,7,8 | Cái | 5 | 19500 |  | 27300 | 9 | 127 | 0 | 450 | 0 | 0 | 110 | 20 | 100 | 74 | 20 | 0 | 0 | 0 | 54 | 12 | 0 | 10 | 0 | 10 |  |  | 996 | 27190800 | 27300 | #REF!
291 | VT0370 | VT291 | PP2300047974 | Nẹp cổ cứng | Các số | Cái | 5 | 70000 |  | 130000 | 3 | 20 | 0 | 150 | 0 | 0 | 30 | 0 | 10 | 13 | 15 | 0 | 0 | 15 | 2 | 5 | 0 | 10 | 0 | 2 |  |  | 275 | 35750000 | 130000 | #REF!
292 | VT0371 | VT292 | PP2300047975 | Nẹp cổ mềm | Chất liệu: Mút xốp mềm, nhẹ và thoáng khí. Vải cotton, khoá Velcro. Các cỡ. | Cái | 5 | 25000 |  | 42000 | 0 | 0 | 0 | 62 | 0 | 0 | 100 | 0 | 0 | 0 | 0 | 0 | 0 | 20 | 2 | 0 | 0 | 10 | 0 | 0 |  |  | 194 | 8148000 | 42000 | #REF!
293 | VT0372 | VT293 | PP2300047976 | Nẹp gối | Chất liệu: Vải dệt kim, vải dệt kim cào nhẹ tạo độ êm, vải có lỗ thoáng khí. Băng gai (khóa Velco), nẹp hợp kim nhôm. Các cỡ. | Cái | 5 | 63000 |  | 120000 | 0 | 0 | 0 | 0 | 0 | 0 | 50 | 0 | 0 | 0 | 0 | 0 | 0 | 10 | 3 | 0 | 0 | 0 | 0 | 0 |  |  | 63 | 7560000 | 120000 | #REF!
294 | VT0373 | VT294 | PP2300047977 | Nẹp Iselin (Nhôm) | Chất liệu: Hợp kim nhôm đặc biệt dễ uốn cong nhưng rất chắc chắn khi cố định. Lớp xốp mềm, thoáng khí. | Cái | 5 | 10000 |  | 10000 | 0 | 100 | 0 | 600 | 0 | 0 | 300 | 0 | 0 | 30 | 100 | 0 | 0 | 20 | 50 | 0 | 0 | 0 | 0 | 20 |  |  | 1220 | 12200000 | 10000 | #REF!
|  |  | #N/A | 12. VẬT TƯ MỔ MẮT PHACO | [28 empty] | 0 | 0
295 | VTM18 | VT295 | PP2300047978 | Cassette phẫu thuật mắt | Dùng nhiều lần | Cái | 3 |  |  | 2600829 | 0 | 0 | 0 | 30 | 0 | 0 | 0 | 0 | 0 | 0 | 0 | 0 | 0 | 0 | 0 | 0 | 0 | 0 | 0 | 0 |  | TCKT ghi quá chung chung; BV tỉnh dùng nhiều lần? | 30 | 78024870 | 2600829 | #REF!
296 | VT0378 | VT296 | PP2300047979 | Chất nhầy DUOVISC hoặc tương đương | Hộp dịch nhầy được thiết kế với 2 ống dịch nhầy khác nhau, sử dụng trong mổ đục thủy tinh thể - Ống 1 (0.4ml): 1 ml chứa 10 mg sodium hyaluronate - Ống 2 (0.35ml): 1 ml chứa 40 mg sodium chondroitin sulfat, 30 mg sodium hyaluronate 30mg/ml) | Hộp | 1 | 607949 | 607860 | 607949 | 0 | 0 | 0 | 43 | 0 | 0 | 0 | 0 | 0 | 0 | 0 | 0 | 0 | 0 | 0 | 0 | 0 | 0 | 0 | 0 |  |  | 43 | 26141807 | 607949 | #REF!
297 | VT0379 | VT297 | PP2300047980 | Chất nhầy dùng cho phẫu thuât phaco | Chất nhầy dùng cho phẫu thuật phaco, độ nhầy 2.000.000 Mpas, dung tích 0,85ml, trọng lượng phân tử 3,2 triệu Dalton, thành phần Sodium Hyaluronate 1,8% độ thẩm thấu 200-400 mosmol/kg và độ pH 6,8-7,6. | Lọ | 1 | 750000 | 750000 | 690000 | 0 | 0 | 0 | 200 | 0 | 0 | 0 | 0 | 0 | 0 | 0 | 0 | 0 | 0 | 0 | 0 | 0 | 0 | 0 | 0 |  |  | 200 | 138000000 | 690000 | #REF!
298 | VT0380 | VT298 | PP2300047981 | Chất nhầy mổ mắt | Thành phần Hypromellose Ophthalmic Solution 2,0% W/v, + Độ tập trung: 20mg/ml (2%), + Độ nhớt: 3000-4500cps, + Độ thẩm thấu: 250-350 mOsm/kg, + PH: 6,0-7,8 + Đóng gói: 2ml đóng gói trong túi đã tiệt trùng 2 lớp | Lọ | 6 | 90500 | 90000 | 80000 | 0 | 0 | 0 | 0 | 0 | 0 | 0 | 0 | 0 | 0 | 0 | 0 | 0 | 0 | 0 | 0 | 0 | 0 | 200 | 0 |  |  | 200 | 16000000 | 80000 | #REF!
299 | VT0382 | VT299 | PP2300047982 | Dao mổ Feather hoặc tương đương | Số 11, nhọn Tiêu chuẩn ISO 13485 | Cái | 3 | 4830 | 4830 | 5250 | 0 | 0 | 0 | 0 | 0 | 0 | 0 | 0 | 0 | 0 | 0 | 0 | 0 | 0 | 0 | 0 | 0 | 0 | 900 | 0 |  |  | 900 | 4725000 | 5250 | #REF!
300 | VT0383 | VT300 | PP2300047983 | Dao mổ mắt phaco | 2.2mm - 2.8mm - 3.0mm; Lưỡi bằng thép không rỉ, không gây chói, 1 mặt vát, lưỡi bẻ góc. Tiêu chuẩn: ISO 13485, CE, FDA | Cái | 3 | 180000 | 175000 | 165000 | 0 | 0 | 0 | 35 | 0 | 0 | 0 | 0 | 0 | 0 | 0 | 0 | 0 | 0 | 0 | 0 | 0 | 0 | 0 | 0 |  |  | 35 | 5775000 | 165000 | #REF!
301 | VT0385 | VT301 | PP2300047984 | Dao mổ Phaco | Tạo độ mở rộng 15 độ, 2 mặt vát, lưỡi thẳng, tiệt trùng. Tiêu chuẩn: ISO 13485, CE, FDA | Cái | 3 | 79800 | 78000 | 71000 | 0 | 0 | 0 | 30 | 0 | 0 | 0 | 0 | 0 | 0 | 0 | 0 | 0 | 0 | 0 | 0 | 0 | 0 | 0 | 0 |  |  | 30 | 2130000 | 71000 | #REF!
302 | VT0386 | VT302 | PP2300047985 | Dịch nhầy phẫu thuật Phaco | Hydroxypropyl methyl cellulose: 2.4% Độ nhày: khoảng 6000-8000 mPas. Độ thẩm thấu: 270-400 mOsm/kg pH: 6.8-7.5 Thể tích: 2.0ml | Ống | 3 | 220000 | 215000 | 260000 | 0 | 0 | 0 | 0 | 0 | 0 | 0 | 0 | 0 | 0 | 0 | 0 | 0 | 0 | 0 | 0 | 0 | 0 | 50 | 0 |  |  | 50 | 13000000 | 260000 | #REF!
303 | VT0388 | VT303 | PP2300047986 | Thuốc nhuộm bao EyeRhex hoặc tương đương | Thành phần có trypan blue 0.06% kết hợp với Natri chlorid và dung dịch đệm, đóng gói trong lọ vô khuẩn, Dung tích 1 ml | Lọ | 6 | 126000 | 126000 | 126000 | 0 | 0 | 0 | 0 | 0 | 0 | 0 | 0 | 0 | 0 | 0 | 0 | 0 | 0 | 0 | 0 | 0 | 0 | 110 | 0 |  |  | 110 | 13860000 | 126000 | #REF!
304 | VT0389 | VT304 | PP2300047987 | Thủy tinh thể Acrysof IQ, SN60WF hoặc tương đương | Thủy tinh thể nhân tạo đơn tiêu mềm 1 mảnh chất liệu Acrylic kị nước + chromophore. - Lọc tia cực tím. Lọc ánh sáng xanh bước sóng từ 400-475nm. - Chỉ số khúc xạ ≥ 1.55. Hằng số A: ≥ 118.7 - Càng hình chữ L. - Thiết kế phi cầu mặt sau. Đường kính optic ≤ 6mm, chiều dài ≤13mm. Góc càng 0 độ. -càng và optic được thiết kế liền một mảnh cùng chất liệu. - Kèm cartridge. - Dãy Diop: +6.0D đến +30D (mỗi 0.5D). | Cái | 1 | 3490000 | 3490000 | 3492000 | 0 | 0 | 0 | 20 | 0 | 0 | 0 | 0 | 0 | 0 | 0 | 0 | 0 | 0 | 0 | 0 | 0 | 0 | 0 | 0 |  |  | 20 | 69840000 | 3492000 | #REF!
305 | VT0392 | VT305 | PP2300047988 | Thủy tinh thể mềm HOYA iSert 251 hoặc tương đương | Chất liệu Acrylic Hydrophobic, thiết kế một mảnh. Lọc ánh sáng xanh do chất liệu Acrylic hydrophobic kết hợp với chất chromophore (HMPQ), lọc tia tử ngoại UV. Thiết kế phi cầu cân bằng (ABC: Aspherical Balanced Curve). Đường kính optic ≥ 6 mm/chiều dài thủy thể ≤ 12,5 mm. Optic thiết kế rìa vuông 360 độ Càng chất liệu PMMA. Chất liệu càng acrylic hydrophobic gắn khối một mảnh với phần đầu càng bằng PMMA. Thủy tinh thể được cài đặt sẵn trong injector và cartridge. Đầu cartridge cho phép đưa qua vết mổ 2,2-2,4mm. Thủy tinh thể thiết kế mở bung dễ dàng trong mắt. Hằng số A ≥ 118.4. Có các cỡ diop từ +6 đến +30 Diopter. Tiêu chuẩn ISO; EC. | Hộp | 2 | 3320000 | 3315000 | 3315000 | 0 | 0 | 0 | 200 | 0 | 0 | 0 | 0 | 0 | 0 | 0 | 0 | 0 | 0 | 0 | 0 | 0 | 0 | 0 | 0 |  |  | 200 | 663000000 | 3315000 | #REF!
306 | VT0393 | VT306 | PP2300047989 | Thủy tinh thể nhân tạo mềm Tecnis 1 (gồm kẹp cánh bướm) hoặc tương đương | Thủy tinh thể mềm 1 mảnh, chất liệu Acrylic không ngậm nước. Lọc ánh sáng tím, dẫn truyền ánh sáng xanh có ích; chỉ số khúc xạ ≥1.46 và ≤ 1.49; càng chữ C, đường kính phần quang học ≥6mm; chiều dài tổng ≥13mm; Công suất 6D đến 30D. Được đặt qua vết mổ ≥2.2mm, dùng kèm Injector | Cái | 1 | 3800000 | 3800000 | 3500000 | 0 | 0 | 0 | 15 | 0 | 0 | 0 | 0 | 0 | 0 | 0 | 0 | 0 | 0 | 0 | 0 | 0 | 0 | 0 | 0 |  |  | 15 | 52500000 | 3500000 | #REF!
307 | VT0394 | VT307 | PP2300047990 | Thủy tinh thể nhân tạo mềm HOYA Isert 151 hoặc tương đương | Thủy tinh thể mềm 1 mảnh, màu vàng chất liệu Acrylic Hydrophobic; Lọc ánh sáng xanh, lọc tia cực tím. Đường kính optic ≤ 6,0 mm, chiều dài thủy thể ≥ 12,5 mm; Bề mặt thủy tinh thể mịn; Optic thiết kế rìa vuông 360 độ; Càng thiết kế chữ C, chất liệu acrylic hydrophobic. Thủy tinh thể được cài đặt sẵn trong injector liền cartridge. Qua vết mổ 2,4 - 2,6mm; Chỉ số khúc xạ ≥ 1,52; Độ sâu tiền phòng ACD ≥ 5,20 mm; Hằng số A ≥ 118,4. - Tiêu chuẩn: Châu Âu - EC, ISO | Cái | 2 | 2980000 | 2975000 | 2960000 | 0 | 0 | 0 | 15 | 0 | 0 | 0 | 0 | 0 | 0 | 0 | 0 | 0 | 0 | 0 | 0 | 0 | 0 | 0 | 0 |  |  | 15 | 44400000 | 2960000 | #REF!
308 | VT0395 | VT308 | PP2300047991 | Thủy tinh thể nhân tạo mềm, 1 mảnh | Chất liệu hydrophobicAcrylic, màu vàng; thiết kế một mảnh; đường kính optic ≥6.0mm, tổng chiều dài ≥13mm. Chỉ số khúc xạ > 1,46. Thủy tinh thể lọc tia UV, lọc ánh sáng xanh. Diop: +10.0D đến +30D. | Cái | 1 | 3200000 | 3000000 | 3000000 | 0 | 0 | 0 | 0 | 0 | 0 | 0 | 0 | 0 | 0 | 0 | 0 | 0 | 0 | 0 | 0 | 0 | 0 | 100 | 0 |  |  | 100 | 300000000 | 3000000 | #REF!
309 | VT0396 | VT309 | PP2300047992 | Thủy tinh thể nhân tạo mềm, 1 mảnh | Chất liệu hydrophobic acrylic; thiết kế một mảnh; đường kính optic ≤ 6mm, tổng chiều dài ≤ 11mm. Chỉ số khúc xạ > 1,46. Thủy tinh thể lọc tia UV, lọc ánh sáng xanh. Diop: -10.0D đến +30D. | Cái | 1 | 3500000 |  | 3200000 | 0 | 0 | 0 | 0 | 0 | 0 | 0 | 0 | 0 | 0 | 0 | 0 | 0 | 0 | 0 | 0 | 0 | 0 | 100 | 0 |  |  | 100 | 320000000 | 3200000 | #REF!
310 | VT0397 | VT310 | PP2300047993 | Thủy tinh thể nhân tạo mềm đơn tiêu lắp sẵn | Thủy tinh thể nhân tạo mềm đơn tiêu, 1 mảnh, kỵ nước, bề mặt phủ Heparin. Càng chữ C hoặc L. Góc càng ≥ 5 độ. Thiết kế Optic theo dạng bờ vuông hoặc cạnh vuông 360 độ, được cắt bằng dao kim cương. Đường kính optic ≤ 6mm, đường kính tổng ≥ 13mm. Dải công suất từ +4.00D đến +33.50D. Kích thước vết mổ ≥ 2.2mm và ≤ 2.3mm. Chỉ số khúc xạ ≥ 1.49. Chỉ số SF ≤1.8. Độ dày càng kính ≤0.325 mm. Kính lắp sẵn hoàn toàn trong cartridge kèm injector dùng 1 lần. | Cái | 1 | 3000000 | 2990000 | 2500000 | 0 | 0 | 0 | 15 | 0 | 0 | 0 | 0 | 0 | 0 | 0 | 0 | 0 | 0 | 0 | 0 | 0 | 0 | 0 | 0 |  |  | 15 | 37500000 | 2500000 | #REF!
311 | VT0399 | VT311 | PP2300047994 | Thủy tinh thể nhân tạo mềm, 1 mảnh | Chất liệu Hydrophobic Acrylic, màu vàng; thiết kế một mảnh; đường kính optic ≥6mm, tổng chiều dài ≥13mm. Chỉ số khúc xạ > 1,46. Thủy tinh thể lọc tia UV, lọc ánh sáng xanh. Diop: +11.0D đến +30D. Vết mổ ≤ 2,2mm. | Cái | 3 | 3500000 | 2450000 | 2300000 | 0 | 0 | 0 | 0 | 0 | 0 | 0 | 0 | 0 | 0 | 0 | 0 | 0 | 0 | 0 | 0 | 0 | 0 | 100 | 0 |  |  | 100 | 230000000 | 2300000 | #REF!
312 | VT0400 | VT312 | PP2300047995 | Thủy tinh thể nhân tạo mềm, 1 mảnh | Chất liệu Hydrophobic Acrylic; thiết kế một mảnh; đường kính optic ≥ 6mm, tổng chiều dài ≥ 13mm. Chỉ số khúc xạ > 1,46. Thủy tinh thể lọc tia UV. Diop: +10.0D đến +30D. | Cái | 1 | 3000000 | 2330800 | 2200000 | 0 | 0 | 0 | 0 | 0 | 0 | 0 | 0 | 0 | 0 | 0 | 0 | 0 | 0 | 0 | 0 | 0 | 0 | 100 | 0 |  |  | 100 | 220000000 | 2200000 | #REF!
313 | VT0401 | VT313 | PP2300047996 | Thủy tinh thể nhân tạo mềm, 1 mảnh | Chất liệu Hydrophobic Acrylic; thiết kế một mảnh, màu vàng; đường kính optic ≥6.0mm, tổng chiều dài ≥13mm. Chỉ số khúc xạ ≥1,46. Thủy tinh thể lọc tia UV, lọc ánh sáng xanh. Diop: +10.0D đến +30D. | Cái | 2 | 2200000 | 2000000 | 2450000 | 0 | 0 | 0 | 0 | 0 | 0 | 0 | 0 | 0 | 0 | 0 | 0 | 0 | 0 | 0 | 0 | 0 | 0 | 350 | 0 |  |  | 350 | 857500000 | 2450000 | #REF!
314 | VT0402 | VT314 | PP2300047997 | Thủy tinh thể nhân tạo mềm kéo dài dải tiêu cự, 1 mảnh, nhuộm vàng Synthesis Plus (PYPLUS) hoặc tương đương | Thiết kế thấu kính với vùng kéo dài dải tiêu cự (EDOF) ở trung tâm, vùng chuyển trung gian, và vùng quang học ở chu biên. - Chất liệu Acrylic ngậm nước 26%, nhuộm vàng, lọc tia UV và ánh sáng xanh. - Thấu kính phi cầu, dịch chuyển ra sau, bề mặt đồng nhất suốt dải công suất. - Càng 4 điểm cố định. - Góc càng ≥0 độ. - Bờ vuông 360 độ. - Đường kính thấu kính: ≥6 mm. - Có 3 đường kính tổng phù hợp túi bao 10,5mm; 10,7mm; 11mm. - Dải công suất từ 0D đến +32D. - Chỉ số khúc xạ: ≥ 1,46. - Chỉ số Abbe: ≥ 57. - Có thể đặt qua vết mổ ≤ 2,2 mm. - Lắp sẵn trong dụng cụ đặt kính. | Cái | 3 | 5900000 | 5900000 | 5900000 | 0 | 0 | 0 | 15 | 0 | 0 | 0 | 0 | 0 | 0 | 0 | 0 | 0 | 0 | 0 | 0 | 0 | 0 | 0 | 0 |  |  | 15 | 88500000 | 5900000 | #REF!
315 | VT0403 | VT315 | PP2300047998 | Thuỷ tinh thể mềm đơn tiêu | Mô tả: Thủy tinh thể nhân tạo mềm đơn tiêu - Kích cỡ: Optic: 6mm, tổng chiều dài: ≤12.5mm - Tiêu chuẩn kỹ thuật: Thiết kế một mảnh dạng 4 càng Lọc tia UV Thiết kế với công nghệ rìa vuông đôi (double square edge). Góc càng: ≥5 độ Optic dạng phi cầu hai mặt Hằng số A: ≥118.6 Độ sâu tiền phòng: ≥5.14 Chỉ số SA(quang sai cầu): -0,14µm Chỉ số khúc xạ: ≥1.46 ở 35 độ C Chỉ số Abbe: ≥46.94 Dãi công suất từ 0D đến +40D; từ 0D đến +10D: tăng dần 1D, từ +10D đến +30D tăng đều 0.5D Kèm cartridge và dụng cụ đặt thuỷ tinh thể. Thực hiện qua vết mổ ≤ 2.2mm | Cái | 1 | 2890000 | 2890000 | 3000000 | 0 | 0 | 0 | 15 | 0 | 0 | 0 | 0 | 0 | 0 | 0 | 0 | 0 | 0 | 0 | 0 | 0 | 0 | 0 | 0 |  | Thay đỏi TCKT | 15 | 45000000 | 3000000 | #REF!
316 | VT0404 | VT316 | PP2300047999 | Thủy tinh thể nhân tạo đặt sẵn trong ống tiêm gắn liền cartridge | Thủy tinh thể nhân tạo mềm màu vàng, lọc ánh sáng xanh, lọc tia UV. Thủy tinh thể cài đặt sẵn trong injector liền cartridge sử dụng một lần. Chất liệu: Hydrophobic Acrylic, đường kính optic ≥6,0mm, đường kính tổng ≥13 mm, góc càng ≥0 độ, góc giữa càng và kính ≥90 độ, khoảng cách giữa 2 vai càng có đường kính ≥9,5mm, chiều rộng đáy càng ≥0,62mm, chỉ số cầu sai ≥-0.14µ, chỉ số ABBE ≥ 42, bờ vuông 360 độ, dải công suất từ 11,0D đến 30,0D, hằng số A là 119.1 (khi dùng siêu âm A), hằng số A là ≥119,6 (khi dùng máy đo công suất thùy tinh thể), độ sâu tiền phòng ≥5,7, chỉ số khúc xạ ≥1,52, qua kích thước vết mổ ≤ 2.2mm | Cái | 1 | 3500000 | 3500000 | 3500000 | 0 | 0 | 0 | 15 | 0 | 0 | 0 | 0 | 0 | 0 | 0 | 0 | 0 | 0 | 0 | 0 | 0 | 0 | 0 | 0 |  | Chỉ có 01 KQTT | 15 | 52500000 | 3500000 | #REF!
|  |  | #N/A | 13. VẬT TƯ KHOA KIỂM SOÁT NHIỄM KHUẨN | [28 empty] | 0 | 0
317 | VT0405 | VT317 | PP2300048000 | Băng chỉ thị nhiệt độ | Bề rộng 12mm, chiều dài của cuộn ≥ 50m | Cuộn | 6 | 60000 | 59000 | 48000 | 0 | 0 | 0 | 0 | 0 | 0 | 0 | 0 | 2 | 54 | 5 | 0 | 0 | 3 | 0 | 0 | 0 | 3 | 0 | 0 |  |  | 67 | 3216000 | 48000 | #REF!
318 | VT0531 | VT318 | PP2300048001 | Băng chỉ thị nhiệt độ | Bề rộng ≥18mm, chiều dài của cuộn ≥ 50m | Cuộn | 6 | 75000 | 72000 | 51975 | 0 | 6 | 0 | 0 | 0 | 0 | 12 | 0 | 0 | 0 | 0 | 0 | 500 | 3 | 0 | 0 | 2 | 0 | 0 | 0 |  | copy tên và TCKT từ VT0406 qua, cho thống nhất | 523 | 27182925 | 51975 | #REF!
319 | VT0409 | VT319 | PP2300048002 | Băng keo chỉ thị nhiệt | Gồm lớp keo dính, băng nền và vạch chỉ thị hóa học. Thành phần không chứa Chì. Có độ co giãn tốt, chịu nhiệt độ cao. Sau tiệt trùng, các vạch chỉ thị sẽ chuyển màu theo tiêu chuẩn của nhà sản xuất. | Cuộn | 6 | 60000 | 59000 | 51975 | 0 | 0 | 0 | 155 | 0 | 0 | 0 | 0 | 0 | 0 | 0 | 0 | 0 | 0 | 0 | 0 | 0 | 4 | 0 | 4 |  |  | 163 | 8471925 | 51975 | #REF!
320 | VT0408 | VT320 | PP2300048003 | Băng đựng hóa chất Cassettes Sterrad 100S hoặc tương đương | Băng đựng hóa chất H2O2 tương thích máy tiệt trùng nhiệt độ thấp STERRAD 100S, băng gồm 10 cell mỗi cell chứa 1,8ml H2O2 58% | Băng | 1 | 1852200 |  | 1850100 | 0 | 0 | 0 | 0 | 0 | 0 | 0 | 0 | 0 | 0 | 0 | 0 | 100 | 0 | 0 | 0 | 0 | 0 | 0 | 0 |  | Giá báo giá với giá trúng thầu thời gian gần nhất chênh lệch 263 đồng, nhưng năm 20-21, đã thương thảo với nhà thầu nhưng không thương thảo được. Nên chọn giá báo giá làm giá KH | 100 | 185010000 | 1850100 | #REF!
321 | VT0410 | VT321 | PP2300048004 | Giấy cuộn hấp tiệt trùng | Chủng loại tương thích với máy hấp nhiệt độ thấp, kích thước 200mm x 70m | Cuộn | 6 | 1520000 | 1400000 | 1223250 | 0 | 0 | 0 | 0 | 0 | 0 | 0 | 0 | 0 | 0 | 0 | 0 | 60 | 0 | 0 | 0 | 0 | 0 | 0 | 0 |  |  | 60 | 73395000 | 1223250 | #REF!
322 | VT0412 | VT322 | PP2300048005 | Giấy cuộn hấp tiệt trùng | Chủng loại tương thích với máy hấp nhiệt độ thấp, kích thước 250mm x 70m | Cuộn | 6 | 1970000 | 1800000 | 1459500 | 0 | 0 | 0 | 0 | 0 | 0 | 0 | 0 | 0 | 0 | 0 | 0 | 20 | 0 | 0 | 0 | 0 | 0 | 0 | 0 |  |  | 20 | 29190000 | 1459500 | #REF!
323 | VT0413 | VT323 | PP2300048006 | Giấy cuộn hấp tiệt trùng | Chủng loại tương thích với máy hấp nhiệt độ thấp, kích thước 100mm x 70m | Cuộn | 6 | 800000 | 700000 | 590100 | 0 | 0 | 0 | 0 | 0 | 0 | 0 | 0 | 0 | 0 | 0 | 0 | 50 | 0 | 0 | 0 | 0 | 0 | 0 | 0 |  |  | 50 | 29505000 | 590100 | #REF!
324 | VT0414 | VT324 | PP2300048007 | Giấy cuộn hấp tiệt trùng | Chủng loại tương thích với máy hấp nhiệt độ thấp, kích thước 150mm x 70m | Cuộn | 6 | 1185000 | 1050000 | 829500 | 0 | 0 | 0 | 0 | 0 | 0 | 0 | 0 | 0 | 0 | 0 | 0 | 30 | 0 | 0 | 0 | 0 | 0 | 0 | 0 |  |  | 30 | 24885000 | 829500 | #REF!
325 | VT0415 | VT325 | PP2300048008 | Giấy cuộn hấp tiệt trùng | Chủng loại tương thích với máy hấp nhiệt độ thấp, kích thước 75mm x 70m | Cuộn | 6 | 630000 | 520000 | 455700 | 0 | 0 | 0 | 0 | 0 | 0 | 0 | 0 | 0 | 0 | 0 | 0 | 20 | 0 | 0 | 0 | 0 | 0 | 0 | 2 |  |  | 22 | 10025400 | 455700 | #REF!
326 | VT0416 | VT326 | PP2300048009 | Que thử hóa học indicator strip hoặc tương đương | Que thử chỉ thị hóa học nhận dạng H2O2, chuyển màu khi test. | Que | 1 | 1960 |  | 2038 | 0 | 0 | 0 | 0 | 50 | 0 | 0 | 0 | 0 | 0 | 0 | 0 | 0 | 0 | 0 | 0 | 0 | 0 | 0 | 0 |  |  | 50 | 101900 | 2038 | #REF!
327 | VT0417 | VT327 | PP2300048010 | Túi ép đựng dụng cụ tiệt khuẩn | -Cấu tạo bằng 100% sợi polyethylene tỷ trọng cao - Tương thích với hệ thống tiệt khuẩn nhiệt độ thấp. - Có chỉ thị hóa học - Rộng: 350 mm, dài: 70 m. | Cuộn | 6 | 1600000 | 1600000 | 1974000 | 0 | 0 | 0 | 0 | 0 | 0 | 0 | 0 | 0 | 0 | 0 | 0 | 50 | 0 | 0 | 0 | 0 | 0 | 0 | 0 |  |  | 50 | 98700000 | 1974000 | #REF!
328 | VT0418 | VT328 | PP2300048011 | Túi hấp dẹp tiệt trùng | 150 mm x 200m. Chất liệu: Giấy y tế màu trắng, không mùi, không độc, không tơ sợi, đã được tẩy sạch và nhựa PET/PP, chịu nhiệt 121-1400C | Cuộn | 5 | 380000 | 375000 | 390000 | 0 | 7 | 0 | 130 | 0 | 0 | 0 | 0 | 0 | 18 | 0 | 0 | 130 | 0 | 0 | 0 | 0 | 0 | 0 | 4 |  |  | 289 | 112710000 | 390000 | #REF!
329 | VT0419 | VT329 | PP2300048012 | Túi hấp dẹp tiệt trùng | 150 mm x 200m. Chất liệu: Giấy y tế màu trắng, không mùi, không độc, không tơ sợi, đã được tẩy sạch và nhựa PET/PP, chịu nhiệt 121-1400C | Cuộn | 6 | 420000 | 410000 | 334950 | 0 | 0 | 0 | 0 | 0 | 0 | 0 | 0 | 0 | 0 | 0 | 0 | 0 | 0 | 0 | 0 | 0 | 0 | 0 | 4 |  |  | 4 | 1339800 | 334950 | #REF!
330 | VT0420 | VT330 | PP2300048013 | Túi hấp dẹp tiệt trùng | 200 mm x 200m. Chất liệu: Giấy y tế màu trắng, không mùi, không độc, không tơ sợi, đã được tẩy sạch và nhựa PET/PP, chịu nhiệt 121-1400C | Cuộn | 5 | 516000 | 500000 | 520000 | 0 | 7 | 0 | 110 | 0 | 0 | 6 | 0 | 0 | 10 | 0 | 0 | 150 | 0 | 0 | 0 | 0 | 0 | 0 | 4 |  |  | 287 | 149240000 | 520000 | #REF!
331 | VT0421 | VT331 | PP2300048014 | Túi hấp dẹp tiệt trùng | 200 mm x 200m. Chất liệu: Giấy y tế màu trắng, không mùi, không độc, không tơ sợi, đã được tẩy sạch và nhựa PET/PP, chịu nhiệt 121-1400C | Cuộn | 6 | 576000 | 549000 | 496965 | 0 | 0 | 0 | 0 | 0 | 0 | 6 | 0 | 0 | 4 | 0 | 0 | 0 | 0 | 0 | 0 | 2 | 0 | 0 | 4 |  |  | 16 | 7951440 | 496965 | #REF!
332 | VT0422 | VT332 | PP2300048015 | Túi hấp dẹp tiệt trùng | 300 mm x 200m. Chất liệu: Giấy y tế màu trắng, không mùi, không độc, không tơ sợi, đã được tẩy sạch và nhựa PET/PP, chịu nhiệt 121-1400C | Cuộn | 5 | 695000 |  | 850000 | 0 | 1 | 0 | 9 | 0 | 0 | 2 | 0 | 0 | 0 | 0 | 0 | 70 | 0 | 0 | 0 | 0 | 0 | 0 | 4 |  |  | 86 | 73100000 | 850000 | #REF!
333 | VT0423 | VT333 | PP2300048016 | Túi hấp dẹp tiệt trùng | 300 mm x 200m. Chất liệu: Giấy y tế màu trắng, không mùi, không độc, không tơ sợi, đã được tẩy sạch và nhựa PET/PP, chịu nhiệt 121-1400C | Cuộn | 6 | 794000 | 790000 | 731850 | 0 | 0 | 0 | 0 | 0 | 0 | 6 | 0 | 0 | 7 | 0 | 0 | 0 | 0 | 0 | 0 | 2 | 0 | 0 | 4 |  |  | 19 | 13905150 | 731850 | #REF!
334 | VT0424 | VT334 | PP2300048017 | Túi hấp dẹp tiệt trùng | 100 mm x 200m. Chất liệu: Giấy y tế màu trắng, không mùi, không độc, không tơ sợi, đã được tẩy sạch và nhựa PET/PP, chịu nhiệt 121-1400C | Cuộn | 5 | 245000 |  | 260000 | 0 | 1 | 0 | 100 | 0 | 0 | 0 | 0 | 0 | 6 | 0 | 0 | 100 | 0 | 0 | 0 | 0 | 0 | 0 | 3 |  |  | 210 | 54600000 | 260000 | #REF!
335 | VT0425 | VT335 | PP2300048018 | Túi hấp dẹp tiệt trùng | 100 mm x 200m. Chất liệu: Giấy y tế màu trắng, không mùi, không độc, không tơ sợi, đã được tẩy sạch và nhựa PET/PP, chịu nhiệt 121-1400C | Cuộn | 6 | 289000 | 285000 | 400000 | 0 | 0 | 0 | 0 | 0 | 0 | 2 | 0 | 0 | 6 | 0 | 0 | 0 | 0 | 0 | 0 | 2 | 0 | 0 | 3 |  |  | 13 | 5200000 | 400000 | #REF!
336 | VT0426 | VT336 | PP2300048019 | Túi hấp dẹp tiệt trùng | 75 mm x 200m. Chất liệu: Giấy y tế màu trắng, không mùi, không độc, không tơ sợi, đã được tẩy sạch và nhựa PET/PP, chịu nhiệt 121-1400C | Cuộn | 5 | 220000 | 217000 | 225000 | 0 | 0 | 0 | 24 | 0 | 0 | 0 | 0 | 0 | 0 | 0 | 0 | 0 | 0 | 0 | 0 | 0 | 0 | 0 | 2 |  |  | 26 | 5850000 | 225000 | #REF!
337 | VT0427 | VT337 | PP2300048020 | Túi hấp dẹp tiệt trùng | 50 mm x 200m. Chất liệu: Giấy y tế màu trắng, không mùi, không độc, không tơ sợi, đã được tẩy sạch và nhựa PET/PP, chịu nhiệt 121-1400C | Cuộn | 5 | 130000 |  | 175000 | 0 | 0 | 0 | 4 | 0 | 0 | 0 | 0 | 0 | 0 | 0 | 0 | 0 | 0 | 0 | 0 | 0 | 0 | 0 | 0 |  |  | 4 | 700000 | 175000 | #REF!
338 | VT0428 | VT338 | PP2300048021 | Túi hấp tiệt trùng loại phồng | 100 mm x 100m | Cuộn | 6 | 175000 |  | 380000 | 0 | 0 | 0 | 20 | 0 | 0 | 0 | 0 | 0 | 0 | 0 | 0 | 150 | 0 | 0 | 0 | 0 | 0 | 0 | 0 |  |  | 170 | 64600000 | 380000 | #REF!
339 | VT0429 | VT339 | PP2300048022 | Túi hấp tiệt trùng loại phồng | 200 mm x 100m | Cuộn | 6 | 400000 |  | 620000 | 0 | 0 | 0 | 28 | 0 | 0 | 0 | 0 | 0 | 0 | 0 | 0 | 90 | 0 | 0 | 0 | 0 | 0 | 0 | 0 |  |  | 118 | 73160000 | 620000 | #REF!
340 | VT0430 | VT340 | PP2300048023 | Túi hấp tiệt trùng loại phồng | 300 mm x 100m | Cuộn | 6 | 630000 |  | 900000 | 0 | 0 | 0 | 6 | 0 | 0 | 0 | 0 | 0 | 0 | 0 | 0 | 0 | 0 | 0 | 0 | 0 | 0 | 0 | 0 |  |  | 6 | 5400000 | 900000 | #REF!
|  |  | #N/A | 14. VẬT TƯ SỬ DỤNG KHOA THẬN NHÂN TẠO | [28 empty] | 0 | 0
341 | VT0431 | VT341 | PP2300048024 | Catheter thận nhân tạo Haemocat signo V1215 hoặc tương đương | Bộ catheter thận nhân tạo 2 nòng, gồm: Catheter 12F, 2 nòng, dài 15cm; kim 18G; dây thép dẫn đường đầu chữ J; dụng cụ nong 12F; dao; bơm tiêm 5ml. | Bộ | 6 | 312400 | 300000 | 360000 | 0 | 0 | 0 | 202 | 0 | 0 | 0 | 0 | 0 | 0 | 0 | 0 | 0 | 0 | 0 | 0 | 0 | 0 | 0 | 2 |  |  | 204 | 73440000 | 360000 | #REF!
342 | VT0432 | VT342 | PP2300048025 | Bộ dây chạy thận 4 trong 1 AV-Set BDTINF-E hoặc tương đương | Bộ phận bơm 8 x 12mm; buồng nhỏ giọt 22mm | Bộ | 4 | 47187 |  | 68000 | 0 | 0 | 0 | 2000 | 0 | 0 | 0 | 0 | 0 | 0 | 0 | 0 | 0 | 0 | 0 | 0 | 0 | 0 | 0 | 0 |  |  | 2000 | 136000000 | 68000 | #REF!
343 | VT0433 | VT343 | PP2300048026 | Bộ dây lọc máu chạy thận nhân tạo NIPRO hoặc tương đương | Kích cỡ: Ø8 x Ø12 x (từ 400mm đến 420mm) Ống dây: chất liệu nhựa PVC y tế. - Có kẹp để khóa - Tiệt trùng: bằng ETO hoặc tia Gamma - Dây có túi báo áp lực - bộ phận phát hiện thiếu máu phần động mạch. - Dây được tráng silicon bên trong thành ống dây. | Bộ | 4 | 47150 |  | 68000 | 0 | 0 | 0 | 2000 | 0 | 0 | 0 | 0 | 0 | 176 | 0 | 0 | 0 | 0 | 0 | 0 | 0 | 0 | 0 | 700 |  |  | 2876 | 195568000 | 68000 | #REF!
344 | VT0434 | VT344 | PP2300048027 | Bộ dây lọc máu chạy thận nhân tạo NIPRO hoặc tương đương | Kích cỡ: Ø8 x Ø12 x (từ 400mm đến 420mm) Ống dây: chất liệu nhựa PVC y tế. - Có kẹp để khóa - Tiệt trùng: bằng ETO hoặc tia Gamma - Dây có túi báo áp lực - bộ phận phát hiện thiếu máu phần động mạch. - Dây được tráng silicon bên trong thành ống dây. | Bộ | 6 | 69190 | 68000 | 59500 | 0 | 0 | 0 | 2000 | 0 | 0 | 1200 | 0 | 0 | 400 | 0 | 0 | 0 | 0 | 0 | 0 | 0 | 0 | 0 | 700 |  |  | 4300 | 255850000 | 59500 | #REF!
345 | VT0435 | VT345 | PP2300048028 | Bộ dây lọc máu chạy thận nhân tạo | Kích cỡ: Dây bơm máu cỡ Ø8 x Ø12 x (từ 400mm đến 420mm) | Bộ | 5 | 47187 |  | 54000 | 0 | 0 | 0 | 4000 | 0 | 0 | 0 | 0 | 0 | 0 | 0 | 0 | 0 | 0 | 0 | 0 | 0 | 0 | 0 | 700 |  |  | 4700 | 253800000 | 54000 | #REF!
346 | VT0436 | VT346 | PP2300048029 | Bộ dây máu Online HDF | Bộ dây máu bao gồm: dây động mạch, dây tĩnh mạch và dây bù dịch (Safeline). Thiết kế hợp lý, các thành phần có mã màu rõ ràng. Đầu bảo vệ bộ cảm biến tích hợp các cửa sổ kiểm tra, cổng tiêm thuốc với lá chắn bảo vệ ngón tay mở rộng. Chất liệu tương hợp tốt với máu và phản ứng độc tế bào thấp, không có DEHP Đạt tiêu chuẩn: ISO; EC | Dây | 2 | 245000 | 245000 | 270000 | 0 | 0 | 0 | 1600 | 0 | 0 | 0 | 0 | 0 | 0 | 0 | 0 | 0 | 0 | 0 | 0 | 0 | 0 | 0 | 0 |  |  | 1600 | 432000000 | 270000 | #REF!
347 | VT0437 | VT347 | PP2300048030 | Kim lọc thận nhân tạo Diacan hoặc tương đương | Kim fistula động tĩnh mạch. Kích cỡ kim 17G x kim dài 25mm x dây dài 300mm, cánh bướm xoay được, có khóa cài, đầu nối Luer-lock | Cái | 4 | 5145 |  | 6600 | 0 | 0 | 0 | 30000 | 0 | 0 | 17000 | 0 | 0 | 3920 | 0 | 0 | 0 | 0 | 0 | 0 | 0 | 0 | 0 | 10000 |  |  | 60920 | 402072000 | 6600 | #REF!
348 | VT0438 | VT348 | PP2300048031 | Kim lọc thận nhân tạo | Tiêu chuẩn: EN ISO 13485, EC. Đầu kim 2 mặt vát, cánh bướm xoay được, có khóa cài, đầu nối luer-lock, lòng kim tráng silicon, kích cỡ kim 17G, kim dài 25mm x dây dài 300mm, tiệt trùng. | Cái | 4 | 5145 |  | 6600 | 0 | 0 | 0 | 30000 | 0 | 0 | 0 | 0 | 0 | 1000 | 0 | 0 | 0 | 0 | 0 | 0 | 0 | 0 | 0 | 10000 |  |  | 41000 | 270600000 | 6600 | #REF!
349 | VT0439 | VT349 | PP2300048032 | Kim lọc thận nhân tạo | Kim fistula động tĩnh mạch 16G, kim dài 25mm x dây dài 300mm, cánh bướm xoay được, có khóa cài, đầu nối Luer-lock | Cái | 4 | 4830 |  | 6600 | 0 | 0 | 0 | 20000 | 0 | 0 | 0 | 0 | 0 | 0 | 0 | 0 | 0 | 0 | 0 | 0 | 0 | 0 | 0 | 10000 |  |  | 30000 | 198000000 | 6600 | #REF!
350 | VT0440 | VT350 | PP2300048033 | Màng lọc dịch Diasafe plus hoặc tương đương | Chất liệu: Polysulfone Diện tích: 2.2m2 Thông số lọc: 5ml/phút mm HG (3.75L/phút bar; max.2bar) Thời hạn sử dụng: 12 tuần với điều trị HD tiêu chuẩn hoặc 100 ca điều trị hoặc 12 tuần với điều trị HDF-Online Đạt tiêu chuẩn: ISO; EC | Cái | 1 | 2449650 |  | 2500000 | 0 | 0 | 0 | 36 | 0 | 0 | 0 | 0 | 0 | 0 | 0 | 0 | 0 | 0 | 0 | 0 | 0 | 0 | 0 | 6 |  |  | 42 | 105000000 | 2500000 | #REF!
351 | VT0441 | VT351 | PP2300048034 | Màng lọc máu thận nhân tạo High-flux | Diện tích 1.8m2, Hệ số siêu lọc Kuf = 64(ml/h x mmHg) Thanh thải Urea KoAUrea = 1,429 Thanh thải ở lưu lượng máu 300 ml/ph ( Urea: 280, Creatinine: 261, Phosphate: 248, Vitamin B12: 190, Inuline:127, Cytochrome C: 111 ) Đạt tiêu chuẩn: ISO; EC Phương pháp tiệt trùng: INLINE steam | Màng | 1 | 500000 |  | 495000 | 0 | 0 | 0 | 1600 | 0 | 0 | 0 | 0 | 0 | 0 | 0 | 0 | 0 | 0 | 0 | 0 | 0 | 0 | 0 | 5 |  |  | 1605 | 794475000 | 495000 | #REF!
352 | VT0442 | VT352 | PP2300048035 | Quả lọc máu thận nhân tạo Sureflux- 130E hoặc tương đương | Màng lọc Middle flux, chất liệu Sợi tự nhiên Cellulose Triacetate, diện tích 1,3m², Kuf 1.780ml/h/100mmHg. | Quả | 1 | 339000 | 339000 | 335000 | 0 | 0 | 0 | 3000 | 0 | 0 | 1200 | 0 | 0 | 300 | 0 | 0 | 0 | 0 | 0 | 0 | 0 | 0 | 0 | 700 |  |  | 5200 | 1742000000 | 335000 | #REF!
353 | VT0443 | VT353 | PP2300048036 | Quả lọc máu thận nhân tạo Sureflux- 130E hoặc tương đương | Màng lọc Middle flux, chất liệu Sợi tự nhiên Cellulose Triacetate, diện tích 1,3m², Kuf 1.780ml/h/100mmHg. | Quả | 1 | 339000 | 339000 | 335000 | 0 | 0 | 0 | 0 | 0 | 0 | 0 | 0 | 0 | 176 | 0 | 0 | 0 | 0 | 0 | 0 | 0 | 0 | 0 | 700 |  |  | 876 | 293460000 | 335000 | #REF!
354 | VT0444 | VT354 | PP2300048037 | Quả lọc thận | Màng lọc máu có diện tích 1.6 m2. Chất liệu Polysulfone. Hệ số siêu lọc Kuf =16(ml/h xmmHg). Lưu lượng máu: 200-500ml/phút. Độ thanh thải KoA với lưu lượng máu 200 ml/ph (Urea: 188, Creatinine: 175, Phosphate: 155, Vitamin B12: 102). Phương pháp tiệt trùng hơi nước INLINE. Đạt tiêu chuẩn ISO, EC. | Cái | 1 | 329700 | 329700 | 352000 | 0 | 0 | 0 | 2000 | 0 | 0 | 0 | 0 | 0 | 0 | 0 | 0 | 0 | 0 | 0 | 0 | 0 | 0 | 0 | 700 |  |  | 2700 | 950400000 | 352000 | #REF!
355 | VT0445 | VT355 | PP2300048038 | Quả lọc thận high flux | Tiêu chuẩn: EN ISO 13485, EC. Chất liệu α Polysulfone Pro hoặc Polyethersulfone, tiệt trùng bằng tia gamma, hoặc bằng hơi nước, diện tích 1,6 m2. Hệ số siêu lọc: từ 68 - 85 ml/h/mmHg. Độ thanh thải ở tốc độ máu 300ml/phút và tốc độ dịch 500 ml/phút: Urea từ 250 - 270 ml/phút, Creatinine từ 248 - 227 ml/phút, Phosphate từ 218 - 230ml/phút, Vitamin B12 từ 166 - 170 ml/phút, Inulin 106, Cytochrome C 81. | Quả | 1 | 372000 | 369600 | 319200 | 0 | 0 | 0 | 1000 | 0 | 0 | 0 | 0 | 0 | 0 | 0 | 0 | 0 | 0 | 0 | 0 | 0 | 0 | 0 | 5 |  |  | 1005 | 320796000 | 319200 | #REF!
356 | VT0446 | VT356 | PP2300048039 | Quả lọc thận low flux | Màng lọc có diện tích 1.3m2. Chất liệu Polysulfone. Hệ số siêu lọc Kuf =13(ml/h xmmHg). Lưu lượng máu: 200-500ml/phút. Độ thanh thải KoA với lưu lượng máu 200 ml/ph (Urea: 186, Creatinine: 173, Phosphate: 148, Vitamin B12: 92). Phương pháp tiệt trùng hơi nước INLINE- không để lại hóa chất tồn dư. Đạt tiêu chuẩn ISO, EC. | Cái | 1 | 338000 | 338000 | 333900 | 0 | 0 | 0 | 3000 | 0 | 0 | 0 | 0 | 0 | 0 | 0 | 0 | 0 | 0 | 0 | 0 | 0 | 0 | 0 | 0 |  |  | 3000 | 1001700000 | 333900 | #REF!
357 | VT0447 | VT357 | PP2300048040 | Quả lọc thận low flux | Màng lọc có diện tích 1.3m2. Chất liệu Polysulfone. Hệ số siêu lọc Kuf =13(ml/h xmmHg). Lưu lượng máu: 200-500ml/phút. Độ thanh thải KoA với lưu lượng máu 200 ml/ph (Urea: 186, Creatinine: 173, Phosphate: 148, Vitamin B12: 92). Phương pháp tiệt trùng hơi nước INLINE- không để lại hóa chất tồn dư. Đạt tiêu chuẩn ISO, EC. | Quả | 1 | 338000 | 338000 | 333900 | 0 | 0 | 0 | 1000 | 0 | 0 | 0 | 0 | 0 | 0 | 0 | 0 | 0 | 0 | 0 | 0 | 0 | 0 | 0 | 0 |  |  | 1000 | 333900000 | 333900 | #REF!
358 | VT0448 | VT358 | PP2300048041 | Filtrate Bag 10L | Túi thải có thể tích 10 lít, có vòi xả thải và đầu kết nối luer lock | Cái | 4 | 198000 |  | 249900 | 0 | 0 | 0 | 0 | 0 | 0 | 0 | 0 | 0 | 0 | 0 | 0 | 5 | 0 | 0 | 0 | 0 | 0 | 0 | 0 |  |  | 5 | 1249500 | 249900 | #REF!
359 | VT0451 | VT359 | PP2300048042 | Bộ Kit dùng trong lọc máu liên tục | Bộ kit dùng trong lọc máu liên tục bao gồm: 1 quả siêu lọc, chất liệu màng Polysulfone, diện tích màng 1,4m2, tiệt trùng bằng hơi nước INLINE, bộ dây động mạch tĩnh mạch, 1 bộ dây dãn dịch thay thế (substituate) và một bộ dây dẫn dịch lọc (dialysate) | Bộ | 1 | 3970000 |  | 5460000 | 0 | 0 | 0 | 0 | 0 | 0 | 0 | 0 | 0 | 0 | 0 | 0 | 3 | 0 | 0 | 0 | 0 | 0 | 0 | 0 |  |  | 3 | 16380000 | 5460000 | #REF!
360 | VTM21 | VT360 | PP2300048043 | Bộ Kit dùng trong lọc máu liên tục | Bộ kit dùng trong lọc máu liên tục bao gồm : 1 quả lọc máu, chất liệu màng Polysulfone diện tích màng 0,75m2, tiệt trùng bằng hơi nước INLINE, 1 bộ dây động mạch và tĩnh mạch, hệ thống dây dẫn dịch thay thế (Substituate Systerm) và hệ thống dây dịch lọc (Dialysate Systerm) | Bộ | 1 |  |  | 5750000 | 0 | 0 | 0 | 0 | 0 | 0 | 0 | 0 | 0 | 0 | 0 | 0 | 2 | 0 | 0 | 0 | 0 | 0 | 0 | 0 |  |  | 2 | 11500000 | 5750000 | #REF!
|  |  | #N/A | 15. VẬT TƯ Y TẾ DÙNG CHO HÓA CHẤT XÉT NGHIỆM | [28 empty] | 0 | 0
361 | VT0452 | VT361 | PP2300048044 | Bộ kít thu nhận tiểu cầu đơn (đã bao gồm Túi chống đông ACD) | Bộ kít thu nhận tiểu cầu đơn (đã bao gồm Túi chống đông ACD ) | Bộ | 6 | 2720000 | 2720000 | 2720000 | 0 | 0 | 0 | 528 | 0 | 0 | 0 | 0 | 0 | 0 | 0 | 0 | 0 | 0 | 0 | 0 | 0 | 0 | 0 | 0 |  |  | 528 | 1436160000 | 2720000 | #REF!
362 | VT0453 | VT362 | PP2300048045 | Bọc lấy máu ba 250ml | Bao gồm 03 túi, thể tích mỗi túi 250ml và có kích thước 130±5mm. Túi 1: có 35ml dung dịch chống đông CPD (trong 100ml CPD chứa: Citric Acid (Anhydr.): 0,299g; Sodium Citrate (Dihydr.): 2,63g, Monobasic Sodium Phosphate (Monohydr.): 0,222g, Dextrose (Monohydr.): 2,55g). Túi 2: túi chuyền Túi 3: chứa 56ml dung dịch bảo quản hồng cầu AS-5 (trong 100ml dung dịch AS-5 chứa: Sodium Chloride: 0,877g; Dextrose (Anhydr.): 0,818g; Adenine: 0,03g; Mannitol: 0,525g). Ống dây lấy máu dài 980 ± 40 mm, có 12 đoạn ống nhận máu, có kẹp Polycetal ép phun. . Ống nhận và chuyền có đường kính ngoài 4,4±0,1mm và đường kính trong 3±0,1mm. .Bộ mã vạch ISBT 128 trên nhãn túi. .Sức bền của túi: Sức chịu lực ly tâm (Centrifugation resistance): 5000g trong 10 phút Sức chịu áp suất (Pressure resistance): 0.7kg/cm2 trong 10 phút Sức chịu nhiệt độ (Thermal resistance): trong khoảng -80°C tới 37°C ±2° | Túi | 1 | 94000 | 94000 | 109200 | 0 | 0 | 0 | 11770 | 0 | 0 | 0 | 0 | 0 | 0 | 0 | 0 | 600 | 0 | 0 | 0 | 0 | 0 | 0 | 0 |  |  | 12370 | 1350804000 | 109200 | #REF!
363 | VT0454 | VT363 | PP2300048046 | Bọc lấy máu đôi 250ml | Bao gồm 02 túi, thể tích mỗi túi 250ml và có kích thước 130±5mm. Túi 1: có 35ml dung dịch chống đông CPDA-1 ( trong 100ml CPDA-1 chứa: Citric Acid (Anhydr.): 0,299g; Sodium Citrate (Dihydr.): 2,63g, Monobasic Sodium Phosphate (Monohydr.): 0,222g, Dextrose (Monohydr.): 3,19g), Adenine 0,0275 g. Túi 2: túi chuyền . Ống dây nhận máu: dài 980 ± 40 mm, đường kính ngoài 4,4±0,1mm và đường kính trong 3±0,1mm. . Ống chuyền có chiều dài 540 ± 25 mm. . Có kẹp Polycetal ép phun, có 12 đoạn ống nhận máu. . Bộ mã vạch ISBT 128 trên nhãn túi. . Sức bền của túi: Sức chịu lực ly tâm (Centrifugation resistance): 5000g trong 10 phút Sức chịu áp suất (Pressure resistance): 0.7kg/cm2 trong 10 phút Sức chịu nhiệt độ (Thermal resistance): trong khoảng -80°C tới 37°C ±2°" | Túi | 1 | 63000 | 63000 | 70000 | 0 | 0 | 0 | 6480 | 0 | 0 | 0 | 0 | 0 | 0 | 0 | 0 | 0 | 0 | 0 | 0 | 0 | 0 | 0 | 0 |  |  | 6480 | 453600000 | 70000 | #REF!
364 | VT0455 | VT364 | PP2300048047 | Bọc lấy máu ba 350 ml | Bao gồm 03 túi, thể tích mỗi túi 350ml và có kích thước 160±5mm. Túi 1: có 49ml dung dịch chống đông CPD ( trong 100ml CPD chứa: Citric Acid (Anhydr.): 0,299g; Sodium Citrate (Dihydr.): 2,63g, Monobasic Sodium Phosphate (Monohydr.): 0,222g, Dextrose (Monohydr.): 2,55g). Túi 2: túi chuyền Túi 3: chứa 80ml dung dịch bảo quản hồng cầu AS-5 (trong 100ml dung dịch AS-5 chứa: Sodium Chloride: 0,877g; Dextrose (Anhydr.): 0,818g; Adenine: 0,03g; Mannitol: 0,525g). Ống dây lấy máu dài 980 ± 40 mm, có 12 đoạn ống nhận máu, có kẹp Polycetal ép phun. . Ống nhận và chuyền có đường kính ngoài 4,4±0,1mm và đường kính trong 3±0,1mm. . Bộ mã vạch ISBT 128 trên nhãn túi. . Sức bền của túi: Sức chịu lực ly tâm (Centrifugation resistance): 5000g trong 10 phút Sức chịu áp suất (Pressure resistance): 0.7kg/cm2 trong 10 phút Sức chịu nhiệt độ (Thermal resistance): trong khoảng -80°C tới 37°C ±2° | Túi | 1 | 109200 | 109200 | 115000 | 0 | 0 | 0 | 1699 | 0 | 0 | 0 | 0 | 0 | 0 | 0 | 0 | 0 | 0 | 0 | 0 | 0 | 0 | 0 | 0 |  |  | 1699 | 195385000 | 115000 | #REF!
365 | VT0456 | VT365 | PP2300048048 | Túi máu ba 350ml, loại đỉnh - đáy | * Chiều dài ống nhận máu: 980 ± 40 mm, có 12 đoạn ống nhận máu. Thể tích mỗi túi: 350ml * Dung dịch bảo quản hồng cầu AS-5 bảo quản khối hồng cầu được 42 ngày ở nhiệt độ 4 độ C±2 độ C * Kích thước mỗi túi: - Chiều cao bên trong: 160 ± 5mm - Chiều rộng bên trong: 120 ± 5mm * Tất cả ống nhận và chuyền giữa các túi có đường kính ngoài 4,4 ± 0,1mm và đường kính trong 3,0 ± 0,1mm. * Ống chuyền RBC “C” có đường kính ngoài 5.0 ± 0.1 mm và đường kính trong 3.8± 0.1mm - Bộ mã vạch ISBT128 trên nhãn túi - Sức bền của túi : Sức bền ly tâm (Centrifugation resistance ) ≥ 5000g trong 10 phút Sức bền áp lực (Pressure resistance) ≥ 0.7kg/cm2 trong 10 phút Sức bền nhiệt độ (Thermal resistance) trong khoảng -80 độ C tới 37 độ C±2 độ C | Túi | 1 | 126000 | 126000 | 168000 | 0 | 0 | 0 | 50 | 0 | 0 | 0 | 0 | 0 | 0 | 0 | 0 | 0 | 0 | 0 | 0 | 0 | 0 | 0 | 0 |  |  | 50 | 8400000 | 168000 | #REF!
366 | VT0457 | VT366 | PP2300048049 | Túi máu bốn 250ml | Bao gồm 04 túi, thể tích mỗi túi 250ml và có kích thước 130±5mm. Túi 1: có 35ml dung dịch chống đông CPD ( trong 100ml CPD chứa: Citric Acid (Anhydr.): 0,299g; Sodium Citrate (Dihydr.): 2,63g, Monobasic Sodium Phosphate (Monohydr.): 0,222g, Dextrose (Monohydr.): 2,55g). Túi 2: túi chuyền Túi 3: túi chuyền Túi 4: chứa 56ml dung dịch bảo quản hồng cầu AS-5 (trong 100ml dung dịch AS-5 chứa: Sodium Chloride: 0,877g; Dextrose (Anhydr.): 0,818g; Adenine: 0,03g; Mannitol: 0,525g). Ống dây lấy máu dài 980 ± 40 mm, có 12 đoạn ống nhận máu, có kẹp Polycetal ép phun. . Ống nhận và chuyền có đường kính ngoài 4,4±0,1mm và đường kính trong 3±0,1mm. . Bộ mã vạch ISBT 128 trên nhãn túi. . Sức bền của túi: Sức chịu lực ly tâm (Centrifugation resistance): 5000g trong 10 phút Sức chịu áp suất (Pressure resistance): 0.7kg/cm2 trong 10 phút Sức chịu nhiệt độ (Thermal resistance): trong khoảng -80°C tới 37°C ±2° | Túi | 1 | 249900 | 249000 | 249900 | 0 | 0 | 0 | 20 | 0 | 0 | 0 | 0 | 0 | 0 | 0 | 0 | 0 | 0 | 0 | 0 | 0 | 0 | 0 | 0 |  |  | 20 | 4998000 | 249900 | #REF!
367 | VT0458 | VT367 | PP2300048050 | Phin lọc bạch cầu truyền hồng cầu IMUGARD III-RC hoặc tương đương | Vỏ ngoài làm bằng chất liệu PolyCarbonate - Vật liệu bộ lọc: Microporous Polyurethane. - Thể tích mồi máu: 38ml - Công suất: 1 đơn vị hồng cầu đóng sẵn hoặc toàn bộ máu - Bộ dây truyền: PVC/DEFH - Bầu đếm giọt: Polypropylene. - Lỗ thông khí: Màng lọc hydrophobic 0.2µm, có 2 lỗ - Tiệt trùng bằng khí oxit ethylene | Cái | 1 | 840000 | 840000 | 840000 | 0 | 0 | 0 | 10 | 0 | 0 | 0 | 0 | 0 | 0 | 0 | 0 | 0 | 0 | 0 | 0 | 0 | 0 | 0 | 0 |  |  | 10 | 8400000 | 840000 | #REF!
368 | VT0459 | VT368 | PP2300048051 | Phin lọc bạch cầu truyền tiểu cầu IMUGARD III-PL hoặc tương đương | Vỏ ngoài làm bằng chất liệu PolyCarbonate . - Phin lọc được làm từ vật liệu Polyurethane sinh học. - Thể tích mồi máu: 17ml. - Phin lọc có độ xốp cao, có thể đảm bảo số lượng bạch cầu còn dư dưới 2x105. - Van xả khí độc đáo giúp loại bỏ khí hiệu quả - Vật liệu dây truyền: PVC - Tiệt trùng bằng khí oxit ethylene | Cái | 1 | 840000 | 840000 | 840000 | 0 | 0 | 0 | 10 | 0 | 0 | 0 | 0 | 0 | 0 | 0 | 0 | 0 | 0 | 0 | 0 | 0 | 0 | 0 | 0 |  |  | 10 | 8400000 | 840000 | #REF!
369 | VT0460 | VT369 | PP2300048052 | Ống Eppendorf | Chất liệu nhựa, 1,5ml. Gói 500 cái | Gói | 6 | 75000 |  | 67500 | 0 | 0 | 0 | 45 | 0 | 4000 | 0 | 0 | 2 | 0 | 0 | 0 | 50 | 0 | 0 | 2 | 0 | 0 | 0 | 0 |  |  | 4099 | 276682500 | 67500 | #REF!
370 | VT0461 | VT370 | PP2300048053 | Đầu col vàng | Chất liệu nhựa | Cái | 6 | 38 |  | 40 | 4000 | 25000 | 20000 | 187000 | 35000 | 20000 | 16000 | 10000 | 12000 | 18000 | 45000 | 0 | 100000 | 5000 | 0 | 30000 | 14000 | 28000 | 0 | 5000 | 27000 |  | 601000 | 24040000 | 40 | #REF!
371 | VT0462 | VT371 | PP2300048054 | Đầu col xanh | Chất liệu nhựa | Cái | 6 | 80 |  | 80 | 1500 | 10500 | 20000 | 39000 | 40000 | 10000 | 2000 | 0 | 12000 | 27600 | 0 | 0 | 40000 | 5000 | 0 | 30000 | 7000 | 18000 | 0 | 2000 | 5500 |  | 270100 | 21608000 | 80 | #REF!
372 | VT0463 | VT372 | PP2300048055 | Đầu col trắng | Chất liệu nhựa | Cái | 6 | 96 |  | 40 | 0 | 0 | 0 | 0 | 0 | 0 | 0 | 0 | 500 | 0 | 0 | 0 | 0 | 0 | 0 | 0 | 0 | 0 | 0 | 0 | 11000 |  | 11500 | 460000 | 40 | #REF!
373 | VT0465 | VT373 | PP2300048056 | Bộ dây truyền máu | Dây dài tối thiểu 180cm; có kim truyền 18G, thành mỏng, phủ silicon, đốc kim trong suốt. Lưu lượng 20 giọt /ml, màng lọc kích thước lỗ lọc từ 175- 210µm, khóa hãm. Chất liệu dây: Vinyl Chloride, tiệt trùng bằng khí EO. | Bộ | 1 | 23000 | 23000 | 25000 | 0 | 0 | 0 | 15000 | 0 | 0 | 500 | 0 | 0 | 72 | 0 | 0 | 1000 | 0 | 0 | 0 | 0 | 0 | 0 | 0 |  |  | 16572 | 414300000 | 25000 | #REF!
374 | VT0467 | VT374 | PP2300048057 | Bộ dây truyền máu | *Không có DEHP *Màng lọc có kích thước lỗ lọc 200µm, diện tích màng lọc 11 cm2 *Có chứng nhận EN ISO 13485 *Đầu khóa vặn xoắn Luer Lock * Đường kính trong dây: 3 mm. Đường kính ngoài 4.1 mm | Bộ | 3 | 22275 | 15750 | 23000 | 0 | 0 | 0 | 5000 | 0 | 0 | 0 | 0 | 0 | 0 | 0 | 0 | 0 | 0 | 0 | 0 | 0 | 0 | 0 | 0 |  |  | 5000 | 115000000 | 23000 | #REF!
375 | VT0469 | VT375 | PP2300048058 | Bộ kít thu nhận tiểu cầu | Tương thích với máy Haemonetics MCS+, có kèm túi chống đông ACDA ratio 1:9, dung tích 500ml; Hệ thống gồm: Bầu li tâm Latham 225ml; Kim 17G có tay nắm và nắp bảo vệ SAGE; 1 túi lấy mẫu máu toàn phần 50ml, tương thích với ống mẫu chân không; 1 Túi chứa tiểu cầu bảo quản trong 7 ngày (CPP) 1000 ml, kèm túi lấy mẫu và đuổi khí 90ml, 1 túi huyết tương 1000 ml, 1 túi điều hoà khí 600 ml, Dây chống đông có sẵn kim và bộ lọc khuẩn, dây dẫn có chỉ thị màu. Tương thích Chương trình phần mềm tách tiểu cầu đa năng MCS+ UPP 112320. Tiệt trùng bằng EtO. ISO, CE và CFS | Bộ | 2 | 2599800 | 2599800 | 2744000 | 0 | 0 | 0 | 528 | 0 | 0 | 0 | 0 | 0 | 0 | 0 | 0 | 0 | 0 | 0 | 0 | 0 | 0 | 0 | 0 |  |  | 528 | 1448832000 | 2744000 | #REF!
376 | VT0471 | VT376 | PP2300048059 | Bộ Kít thu nhận tiểu cầu túi đơn (bao gồm túi chống đông ACDA) | Số túi tiểu cầu: 1 túi '-Số túi plasma: 1túi '-Thể tích vòng tuần hoàn ngoài: 196ml '-Thể tích túi plasma : +không đông lạnh: 1000ml +Đông lạnh: 600ml '-Thể tích tiểu cầu: '+Thể tích mỗi túi: 100 - 400ml '+Nồng độ tiểu cầu: 1.0 đến 2.1x106/ul '+ Số lượng tiểu cầu tối đa trong một túi:≤ 5.1 x 1011 '+ Nhiệt độ: 22±2 độ C | Bộ | 1 | 2950000 |  | 2970000 | 0 | 0 | 0 | 0 | 0 | 0 | 0 | 0 | 0 | 0 | 0 | 0 | 400 | 0 | 0 | 0 | 0 | 0 | 0 | 0 |  |  | 400 | 1188000000 | 2970000 | #REF!
377 | VT0473 | VT377 | PP2300048060 | Lọ đựng nước tiểu | Chất liệu bằng nhựa | Cái | 5 | 967 |  | 1365 | 0 | 1200 | 0 | 0 | 0 | 0 | 4000 | 0 | 0 | 0 | 0 | 0 | 30000 | 0 | 200 | 0 | 0 | 2000 | 0 | 0 |  |  | 37400 | 51051000 | 1365 | #REF!
378 | VT0474 | VT378 | PP2300048061 | Lọ nhựa có nắp lấy nước tiểu | Chất liệu bằng nhựa, có nắp, đường kính 2cm | Lọ | 5 | 967 |  | 1365 | 500 | 1770 | 0 | 14320 | 0 | 0 | 0 | 0 | 500 | 0 | 0 | 0 | 30000 | 2000 | 0 | 200 | 0 | 2000 | 0 | 0 | 500 |  | 51790 | 70693350 | 1365 | #REF!
379 | VT0478 | VT379 | PP2300048062 | Reactions Rotor Biosystem A25 hoặc tương đương | 120 wells | Cái | 6 | 429000 |  | 2150000 | 0 | 0 | 0 | 0 | 0 | 5 | 0 | 0 | 0 | 18 | 0 | 0 | 0 | 30 | 0 | 0 | 0 | 0 | 0 | 10 |  |  | 63 | 135450000 | 2150000 | #REF!
380 | VT0480 | VT380 | PP2300048063 | Ống Cryo | 1.8 ml không tiệt trùng. Hệ thống nắp vặn dùng lưu mẫu, vận chuyển mẫu. | Ống | 6 | 1100 |  | 4500 | 0 | 0 | 0 | 1200 | 0 | 3000 | 0 | 0 | 0 | 0 | 0 | 0 | 0 | 0 | 0 | 0 | 0 | 0 | 0 | 0 |  |  | 4200 | 18900000 | 4500 | #REF!
381 | VT0481 | VT381 | PP2300048064 | Ống nghiệm nhựa có nắp | Bằng nhựa, có nắp đậy | Ống | 5 | 320 | 315 | 350 | 700 | 24820 | 0 | 0 | 0 | 25000 | 20000 | 0 | 0 | 13200 | 0 | 0 | 0 | 200 | 0 | 0 | 20000 | 10000 | 0 | 6000 |  |  | 119920 | 41972000 | 350 | #REF!
382 | VT0482 | VT382 | PP2300048065 | Ống nghiệm nhựa có nắp | 5ml | Ống | 5 | 320 |  | 350 | 0 | 0 | 0 | 44780 | 5000 | 0 | 0 | 0 | 8000 | 0 | 0 | 0 | 0 | 200 | 0 | 15000 | 0 | 10000 | 0 | 5000 |  |  | 87980 | 30793000 | 350 | #REF!
383 | VT0483 | VT383 | PP2300048066 | Ống nghiệm nhựa không nắp | Bằng nhựa, không nắp | Ống | 5 | 220 | 220 | 320 | 5000 | 0 | 5000 | 37665 | 45000 | 0 | 0 | 1000 | 0 | 0 | 47000 | 20000 | 0 | 0 | 0 | 20000 | 0 | 0 | 0 | 0 | 29000 |  | 209665 | 67092800 | 320 | #REF!
384 | VT0484 | VT384 | PP2300048067 | Ống nghiệm chống hủy đường NaF | Chất liệu bằng nhựa | Ống | 5 | 715 | 694 | 735 | 100 | 0 | 500 | 0 | 0 | 0 | 6000 | 0 | 0 | 360 | 0 | 0 | 10000 | 200 | 0 | 500 | 0 | 0 | 0 | 0 |  |  | 17660 | 12980100 | 735 | #REF!
385 | VT0485 | VT385 | PP2300048068 | Ống nghiệm Chimigly hoặc tương đương | Chất liệu nhựa | Ống | 5 | 715 | 694 | 735 | 0 | 0 | 0 | 4436 | 0 | 0 | 0 | 0 | 0 | 0 | 0 | 0 | 30000 | 200 | 0 | 0 | 0 | 0 | 0 | 0 |  |  | 34636 | 25457460 | 735 | #REF!
386 | VT0486 | VT386 | PP2300048069 | Ống nghiệm chống đông | Ống 5ml, chứa Natri citrate | Ống | 5 | 588 | 575 | 780 | 0 | 0 | 0 | 0 | 0 | 0 | 1000 | 2000 | 0 | 720 | 0 | 0 | 20000 | 1000 | 0 | 200 | 0 | 0 | 0 | 100 |  |  | 25020 | 19515600 | 780 | #REF!
387 | VT0487 | VT387 | PP2300048070 | Ống nghiệm chống đông | Ống 5ml. * Hóa chất bên trong là Trisodium Citrate 3.8%. Chịu được lực quay ly tâm gia tốc 3.000 vòng/phút trong thời gian 5-10 phút * Đạt tiêu chuẩn ISO 13485 | Ống | 5 | 714 | 575 | 655 | 0 | 0 | 0 | 33600 | 0 | 0 | 0 | 1000 | 0 | 0 | 0 | 0 | 20000 | 0 | 0 | 0 | 0 | 0 | 0 | 0 |  |  | 54600 | 35763000 | 655 | #REF!
388 | VTM23 | VT388 | PP2300048071 | Ống nghiệm chống đông | Dung dịch chất chống đông: Trisodium Citrate hoặc Sodium Citrate; Ống nghiệm được hút chân không với thể tích mẫu 1,8ml; Chất liệu ống: PET; Kích thước ống: đường kính ngoài (12-13)mm; chiều dài ống 75mm; Nắp nhựa màu xanh bọc cao su; Quy cách đóng gói: hộp 100 ống; Tiêu chuẩn: ISO 9001, ISO 13485 | Ống | 5 |  |  | 655 | 0 | 0 | 0 | 4800 | 0 | 0 | 0 | 2000 | 0 | 0 | 0 | 0 | 0 | 0 | 0 | 0 | 0 | 0 | 0 | 100 |  |  | 6900 | 4519500 | 655 | #REF!
389 | VT0488 | VT389 | PP2300048072 | Ống nghiệm | Có chứa chất chống đông EDTA | Ống | 5 | 555 | 555 | 730 | 0 | 30000 | 0 | 0 | 0 | 5000 | 0 | 2000 | 0 | 0 | 26000 | 2000 | 0 | 3000 | 100 | 0 | 0 | 12000 | 850 | 8000 |  |  | 88950 | 64933500 | 730 | #REF!
390 | VT0489 | VT390 | PP2300048073 | Ống nghiệm EDTA | Ống nghiệm chân không, Có chứa chất chống đông EDTA; (12-13) x 75mm | Ống | 6 | 1029 |  | 630 | 0 | 0 | 0 | 0 | 0 | 0 | 0 | 3000 | 5000 | 27240 | 0 | 0 | 0 | 3000 | 0 | 0 | 0 | 5000 | 0 | 0 |  |  | 43240 | 27241200 | 630 | #REF!
391 | VT0490 | VT391 | PP2300048074 | Ống nghiệm EDTA | 2ml nắp xanh dương, mous thấp. * Hóa chất bên trong là Ethylenediaminetetra Acid (EDTA). chịu được lực quay ly tâm gia tốc 3.000 vòng/phút trong thời gian 5-10 phút * Đạt tiêu chuẩn ISO 13485 | Ống | 5 | 555 | 555 | 777 | 0 | 45100 | 7000 | 24000 | 8000 | 2500 | 40000 | 0 | 10000 | 0 | 26000 | 0 | 0 | 3000 | 6000 | 57600 | 0 | 8000 | 0 | 5000 | 5500 |  | 247700 | 192462900 | 777 | #REF!
392 | VT0491 | VT392 | PP2300048075 | Ống nghiệm EDTA nắp cao su bọc nhựa | 2ml nắp cao su xanh dương mous thấp. * Hóa chất bên trong là Ethylenediaminetetra Acid (EDTA). chịu được lực quay ly tâm gia tốc 3.000 vòng/phút trong thời gian 5-10 phút * Đạt tiêu chuẩn ISO 13485 | Ống | 5 | 998 | 915 | 1100 | 6000 | 2400 | 0 | 163200 | 0 | 0 | 0 | 0 | 0 | 0 | 0 | 10000 | 100000 | 2000 | 3000 | 0 | 5000 | 12000 | 0 | 0 |  |  | 303600 | 333960000 | 1100 | #REF!
393 | VT0494 | VT393 | PP2300048076 | Ống nghiệm chứa Heparin Lithium | * Kích thước (12-13) x 75mm. Nắp màu đen. * Hóa chất bên trong là chất kháng đông Heparin Lithium. *Chịu được lực quay ly tâm gia tốc 3.000 vòng/phút trong thời gian từ 5 - 10 phút. * Đạt tiêu chuẩn ISO 13485 | Ống | 5 | 678 | 630 | 756 | 500 | 3400 | 10000 | 112800 | 0 | 0 | 0 | 0 | 0 | 0 | 0 | 0 | 20000 | 1000 | 0 | 0 | 0 | 8000 | 0 | 10000 |  |  | 165700 | 125269200 | 756 | #REF!
394 | VT0495 | VT394 | PP2300048077 | Ống chống đông | Có chứa Heparin | Ống | 6 | 630 | 618 | 755 | 0 | 1500 | 0 | 0 | 20000 | 0 | 10000 | 0 | 0 | 0 | 0 | 24000 | 20000 | 1000 | 0 | 7200 | 0 | 5000 | 0 | 10000 | 5000 |  | 103700 | 78293500 | 755 | #REF!
395 | VT0496 | VT395 | PP2300048078 | Ống nghiệm serum | Bằng nhựa có chứa hạt bi | Ống | 5 | 600 | 590 | 735 | 0 | 0 | 0 | 0 | 0 | 0 | 3000 | 0 | 0 | 6600 | 0 | 20000 | 25000 | 0 | 0 | 2000 | 0 | 0 | 0 | 0 |  |  | 56600 | 41601000 | 735 | #REF!
396 | VT0497 | VT396 | PP2300048079 | Ống nghiệm serum | * Kích thước (12-13) x 75mm. Nắp màu đỏ. * Giúp tiến trình đông máu diễn tiến nhanh chỉ từ 3 - 5 phút. * Dùng tách huyết thanh sử dụng trong xét nghiệm sinh hóa, miễn dịch. *Chịu được lực quay ly tâm gia tốc 3.000 vòng/phút trong thời gian từ 5 - 10 phút. * Đạt tiêu chuẩn ISO 13485. | Ống | 5 | 690 |  | 735 | 0 | 0 | 0 | 64800 | 0 | 0 | 0 | 0 | 0 | 0 | 0 | 0 | 15000 | 0 | 0 | 0 | 0 | 0 | 0 | 0 |  |  | 79800 | 58653000 | 735 | #REF!
397 | VT0498 | VT397 | PP2300048080 | Ống nghiệm | Falcol nhựa tiệt trùng, 15ml, đáy nhọn, nắp vặn tiệt trùng, trong suốt, chia vạch, chất liệu: PS | Cái | 6 | 2100 |  | 10000 | 0 | 0 | 0 | 0 | 0 | 0 | 0 | 0 | 0 | 0 | 0 | 0 | 1800 | 0 | 0 | 0 | 0 | 0 | 0 | 0 |  |  | 1800 | 18000000 | 10000 | #REF!
398 | VT0499 | VT398 | PP2300048081 | Ống nghiệm | Chất liệu nhựa tiệt trùng, bọc riêng từng cái, 5 ml. đáy tròn tiệt trùng, trong suốt, nắp 2 nấc, chất liệu: PS | Cái | 6 | 4500 |  | 6000 | 0 | 0 | 0 | 0 | 0 | 0 | 0 | 0 | 0 | 0 | 0 | 0 | 600 | 0 | 0 | 0 | 0 | 0 | 0 | 0 |  |  | 600 | 3600000 | 6000 | #REF!
399 | VT0500 | VT399 | PP2300048082 | Ống nghiệm | Chất liệu nhựa tiệt trùng, bọc riêng từng cái, 14 ml. đáy tròn tiệt trùng, trong suốt, nắp 2 nấc, chất liệu: PS | Cái | 6 | 7400 |  | 9000 | 0 | 0 | 0 | 0 | 0 | 0 | 0 | 0 | 0 | 0 | 0 | 0 | 500 | 0 | 0 | 0 | 0 | 0 | 0 | 0 |  |  | 500 | 4500000 | 9000 | #REF!
400 |  | VT400 | PP2300048083 | Dãy strip 8 ống 0.2ml PCR kèm nắp bằng nhựa bằng nhựa, loại trong | Thành mỏng, dùng cho phản ứng PCR, kèm nắp nhựa trong - Kín, không rò rỉ dung dịch. - Thể tích 0,2ml. - Đã tiệt trùng. - Không chứa DNAase, RNAase. | Dãy |  |  |  | 13500 |  |  |  | 125 | [18 empty] | 125 | 1687500 | 13500 | #REF!
401 |  | VT401 | PP2300048084 | Ống lưu mẫu Cryo Tube | Kín, không rõ rỉ.Tiệt trùng nắp xoáy 1.8ml | Ống |  |  |  | 4500 |  |  |  | 200 | [18 empty] | 200 | 900000 | 4500 | #REF!
402 |  | VT402 | PP2300048085 | Môi trường vận chuyển bảo quản mẫu bệnh phẩm vi rút | - Dùng vận chuyển, bảo quản mẫu bệnh phẩm vi rút, thể tích 15ml. - Kín, không rõ rỉ. - Bảo quản ở nhiệt độ phòng. | Ống |  |  |  | 8000 |  |  |  | 1000 | [18 empty] | 1000 | 8000000 | 8000 | #REF!
403 |  | VT403 | PP2300048086 | Que lấy mẫu tỵ hầu | - Que chuyên dụng lấy mẫu tỵ hầu. - Không dùng cán gỗ. | Que |  |  |  | 550 |  |  |  | 5000 | [18 empty] | 5000 | 2750000 | 550 | #REF!
|  |  | #N/A | 16. VẬT TƯ SỬ DỤNG CHO MÁY SIÊU LỌC MÁY LIÊN TỤC PRISMALFLEX | [28 empty] | 0 | 0
404 | VT0501 | VT404 | PP2300048087 | Bộ quả lọc dùng cho người lớn M100 PrismalFlex hoặc tương đương | Quả lọc máu liên tục kèm bộ dây dẫn: -Chất liệu: Sợi lọc AN69:Acrylonitrile và sodium methallyl sulfonate copolymer. - Thể tích máu trong quả lọc (± 10%): 152 ml, - Cân nặng tối thiểu của bệnh nhân: 30 kg - Đạt tiêu chuẩn ISO 13485. Tương thích với máy Prismaflex | Bộ | 1 | 7294000 |  | 7300000 | 0 | 0 | 0 | 200 | 0 | 0 | 0 | 0 | 0 | 0 | 0 | 0 | 0 | 0 | 0 | 0 | 0 | 0 | 0 | 0 |  |  | 200 | 1460000000 | 7300000 | #REF!
405 | VT0503 | VT405 | PP2300048088 | Bộ quả lọc thay thế huyết tương TPE PrimalFlex hoặc tương đương | Quả lọc trao đổi huyết tương được kết nối sẵn với bộ dây dẫn: - Thể tích của cả bộ quả lọc: 127 ml ± 10%, - Chất liệu sợi lọc: Polypropylene, - Đường kính trong sợi lọc (khi ướt) 330 µm, - Độ dày thành sợi lọc: 150 µm, -Thể tích máu trong sợi lọc: 41 ml ±10%. - Đạt tiêu chuẩn ISO 13485. Tương thích với máy Prismaflex | Bộ | 1 | 11900000 |  | 11900000 | 0 | 0 | 0 | 20 | 0 | 0 | 0 | 0 | 0 | 0 | 0 | 0 | 0 | 0 | 0 | 0 | 0 | 0 | 0 | 0 |  |  | 20 | 238000000 | 11900000 | #REF!
406 | VT0506 | VT406 | PP2300048089 | Catheter tĩnh mạch trung tâm | Catheter thận 2 nòng, gồm: Catheter 11F hoặc 12F, 2 nòng, dài 15cm; kim 18G; dây thép dẫn đường đầu chữ J; dụng cụ nong 12F; dao; bơm tiêm 5ml. | Bộ | 4 | 2070000 |  | 437500 | 0 | 0 | 0 | 200 | 0 | 0 | 0 | 0 | 0 | 0 | 0 | 0 | 0 | 0 | 0 | 0 | 0 | 0 | 0 | 0 |  |  | 200 | 87500000 | 437500 | #REF!
407 | VT0507 | VT407 | PP2300048090 | Catheter siêu lọc máu 11F | Bộ bao gồm *Catheter nguyên liệu Polyurethan nhạy nhiệt (thân và đầu ống mềm hơn ở nhiệt độ cơ thể giảm nguy cơ kích ứng thành mạch). Ống cản quang hiển thị được dưới tia X, tương thích MRI. Đầu catheter thiết kế theo kiểu đường hầm (không lỗ bên) giảm nguy cơ máu đông, giảm tắc nghẽn. Thể tích mồi A:1.31 ml, V: 1.46ml * Dây dẫn đường J làm bằng nguyên liệu Nitinol chống xoắn, phủ PTFE linh động dễ luồn. * Kim dẫn đường 18G * Cây nong * Nút chặn kim luồn màu vàng | Bộ | 3 | 1680000 | 1680000 | 1680000 | 0 | 0 | 0 | 0 | 0 | 0 | 0 | 0 | 0 | 0 | 0 | 0 | 3 | 0 | 0 | 0 | 0 | 0 | 0 | 0 |  |  | 3 | 5040000 | 1680000 | #REF!
408 | VT0509 | VT408 | PP2300048091 | Catheter siêu lọc máu trẻ em 8.5F | Catheter TMTT dùng lọc máu, chạy thận 2 nòng 8.5Fr bao gồm : 1. Catheter Polyurethan 8.5Fr dài 11cm loại thẳng. Dây nối mỗi nòng làm bằng vật liệu silicon trong suốt để tăng khả năng hiển thị và an toàn. 2. Dây dẫn đường Nitinol đầu J 0.035'' x 70cm 3. Cây nong 9Fr x 10cm 4. Bơm tiêm luer 5ml 5. Kim Y dẫn đường 18G x 7cm 6. Dao mổ số 11 * Tốc độ dòng: V= 155~198ml/phút, A= 148~190 ml/phút * Vô trùng EO, không pyrogenic *Tiêu chuẩn : ISO, CE. | Bộ | 3 | 525000 |  | 2500000 | 0 | 0 | 0 | 0 | 0 | 0 | 0 | 0 | 0 | 0 | 0 | 0 | 2 | 0 | 0 | 0 | 0 | 0 | 0 | 0 |  |  | 2 | 5000000 | 2500000 | #REF!
409 | VT0510 | VT409 | PP2300048092 | Túi đựng dịch thải | Thể tích chứa 5 lít. ISO 13485. Tương thích với máy Prismaflex | Cái | 3 | 200000 |  | 235000 | 0 | 0 | 0 | 200 | 0 | 0 | 0 | 0 | 0 | 0 | 0 | 0 | 0 | 0 | 0 | 0 | 0 | 0 | 0 | 0 |  |  | 200 | 47000000 | 235000 | #REF!
|  |  | #N/A | 17. VẬT TƯ Y TẾ TIÊU HAO KHÁC | [5 empty] | 0 | [22 empty] | 0 | 0
410 | VT0513 | VT410 | PP2300048093 | Bao đựng máu sau sinh | Bao ny lon | Cái | 5 | 5600 |  | 5460 | 200 | 0 | 0 | 0 | 0 | 0 | 0 | 50 | 0 | 36 | 0 | 0 | 8000 | 50 | 0 | 0 | 0 | 300 | 0 | 0 |  |  | 8636 | 47152560 | 5460 | #REF!
411 | VT0514 | VT411 | PP2300048094 | Bao nilon luồn camera nội soi | Chất liệu nhựa, vô trùng | Cái | 5 | 4600 | 4600 | 7200 | 0 | 0 | 0 | 3000 | 0 | 0 | 220 | 0 | 0 | 0 | 0 | 0 | 1000 | 0 | 0 | 0 | 0 | 0 | 0 | 0 |  |  | 4220 | 30384000 | 7200 | #REF!
412 | VT0515 | VT412 | PP2300048095 | Bao nilon luồn camera nội soi | Chất liệu: Màng nhựa PE, vòng nhựa PP. -Kích cỡ: Ø150 mm, dài từ: 2,3m đến 2.5m - Đóng gói bằng giấy đóng gói tiệt trùng.- Tiệt trùng bằng khí EO. | Cái | 5 | 5200 |  | 7200 | 0 | 0 | 0 | 840 | 0 | 0 | 0 | 0 | 0 | 0 | 0 | 0 | 500 | 0 | 0 | 0 | 0 | 0 | 0 | 0 |  |  | 1340 | 9648000 | 7200 | #REF!
413 | VT0519 | VT413 | PP2300048096 | Bộ dây máy thở dùng 1 lần cho người lớn, 2 bẫy nước | Bộ dây gồm: - Dây có thể thành trơn 1,6m có 2 bẫy nước - Co nối dài 0.6m | Bộ | 6 | 88000 |  | 101100 | 0 | 0 | 0 | 80 | 0 | 0 | 0 | 0 | 0 | 0 | 0 | 0 | 0 | 0 | 0 | 0 | 0 | 0 | 0 | 0 |  |  | 80 | 8088000 | 101100 | #REF!
414 | VT0520 | VT414 | PP2300048097 | Bộ lọc khuẩn 2 cơ chế tĩnh điện,cơ học | * Lọc theo 02 cơ chế lọc TĨNH ĐIỆN -CƠ HỌC. * VT 150-1200ml (350/5879). Trở kháng 30 L/min 0.7 cm H2O 60 L/min 1.6 cm H2O 90 l/min 2.8 cm H2O khả năng lọc khuẩn:> 99.999% khả năng lọc virus: > 99.99% khoảng chết: (bao gồm chỗ nối): 99 ml trọng lượng: 35 g | Bộ | 6 | 16800 | 16800 | 35000 | 0 | 0 | 0 | 1200 | 0 | 0 | 0 | 0 | 0 | 0 | 0 | 0 | 0 | 0 | 0 | 0 | 0 | 0 | 0 | 0 |  |  | 1200 | 42000000 | 35000 | #REF!
415 | VT0521 | VT415 | PP2300048098 | Bộ dẫn truyền cảm ứng theo dõi huyết áp động mạch xâm lấn 1 đường | Chất liệu: PVC | Bộ | 4 | 315000 |  | 357000 | 0 | 0 | 0 | 0 | 0 | 0 | 0 | 0 | 0 | 0 | 0 | 0 | 2 | 0 | 0 | 0 | 0 | 0 | 0 | 0 |  |  | 2 | 714000 | 357000 | #REF!
416 | VT0522 | VT416 | PP2300048099 | Bộ dẫn truyền cảm ứng 1 đường | Chất liệu: PVC y tế. Đầu cannula hình chữ J. 1 cảm biến nhạy. Duy trì tốc độ chậm 2-3ml/giờ, tub màu đỏ và màu xanh phân biệt đường động mạch và tĩnh mạch. | Cái | 4 | 315000 |  | 357000 | 0 | 0 | 0 | 48 | 0 | 0 | 0 | 0 | 0 | 0 | 0 | 0 | 0 | 0 | 0 | 0 | 0 | 0 | 0 | 0 |  |  | 48 | 17136000 | 357000 | #REF!
417 | VT0523 | VT417 | PP2300048100 | Bộ dẫn truyền cảm ứng 2 đường | Chất liệu: PVC y tế. Đầu cannula hình chữ J. 2 cảm biến nhạy. Duy trì tốc độ chậm 2-3ml/giờ, tub màu trắng và màu đỏ phân biệt đường động mạch và tĩnh mạch. | cái | 4 | 520000 |  | 357000 | 0 | 0 | 0 | 10 | 0 | 0 | 0 | 0 | 0 | 0 | 0 | 0 | 0 | 0 | 0 | 0 | 0 | 0 | 0 | 0 |  |  | 10 | 3570000 | 357000 | #REF!
418 | VT0525 | VT418 | PP2300048101 | Bộ Dây và nắp bình phổi (tiệt trùng) + bình phổi thủy tinh | Ống thủy tinh và Dây nhựa + bình thủy tinh | Bộ | 5 | 189000 | 189000 | 210000 | 0 | 0 | 20 | 180 | 0 | 0 | 0 | 0 | 0 | 0 | 0 | 0 | 5 | 0 | 0 | 0 | 0 | 0 | 0 | 0 |  |  | 205 | 43050000 | 210000 | #REF!
419 | VT0526 | VT419 | PP2300048102 | Bóng đèn đặt nội khí quản | Bóng đèn thủy tinh | Cái | 6 | 44000 | 35000 | 220000 | 0 | 0 | 0 | 40 | 0 | 0 | 20 | 0 | 0 | 0 | 0 | 0 | 0 | 0 | 0 | 0 | 0 | 0 | 0 | 0 |  |  | 60 | 13200000 | 220000 | #REF!
420 | VT0528 | VT420 | PP2300048103 | Buồng tiêm dưới da các cỡ (Người lớn, trẻ em) | Chất liệu: Titanium bọc nhựa Polyoxymethylene tương thích sinh học. Tương thích MRI. -Đặc điểm buồng tiêm: Đường kính đáy: 25.8mm x 20.8mm. Cao: 10.1mm. Đường kính màng ngăn: 10.5mm. Trọng lượng: 5g. Đường kính phần nối với catheter từ buồng tiêm: 1mm. Thể tích trong: 0.35ml - Đặc điểm Catheter: Bằng Silicon tương thích sinh học. Trên catheter đánh dấu mỗi cm, đánh số 5cm một đoạn (từ 5cm đến 40cm). Phát hiện được dưới X-quang. Đường kính ngoài: 2.16mm. Đường kính trong: 1.02mm. Dài: 600mm. Thể tích trong: 0.092ml/10cm. Cỡ của nong dẫn: 7Fr. Tốc độ dòng chảy (ml/phút): 22G: 13, 20G: 27, 19G: 29. - Phụ kiện kèm theo: 2 khóa hãm catheter (phát hiện được dưới x-quang). 1 kim thẳng Huber 23G. 1 thông dẫn catheter. 1 thông dẫn kèm dây dẫn đường J guidewire (0.035"-60cm). 1 kim chọc mạch 18G, 70mm. 1 dụng cụ tạo đường hầm fi 2.5mm và dài 23cm. 1 kim rửa catheter. 1 bơm tiêm 10ml. | Bộ | 3 | 4940000 |  | 5950000 | 0 | 0 | 0 | 2 | 0 | 0 | 0 | 0 | 0 | 0 | 0 | 0 | 0 | 0 | 0 | 0 | 0 | 0 | 0 | 0 |  |  | 2 | 11900000 | 5950000 | #REF!
421 | VT0529 | VT421 | PP2300048104 | Kim truyền buồng tiêm cánh bướm | Đầu kim cong để khi rút kim ra không bị hở màng ngăn buồng tim. Đuôi kim có nhựa thiết kế hình cánh bướm. Có các cỡ: 19G, 20G, 22G. Thân kim dài 17/mm/20mm, đường kính kim 20G/0.9mm kèm dây nối dài 25cm | Cái | 3 | 98000 | 98000 | 65000 | 0 | 0 | 0 | 20 | 0 | 0 | 0 | 0 | 0 | 0 | 0 | 0 | 0 | 0 | 0 | 0 | 0 | 0 | 0 | 0 |  |  | 20 | 1300000 | 65000 | #REF!
422 | VT0530 | VT422 | PP2300048105 | Cassette nhựa | Chất liệu nhựa; nhiều màu, không nắp | Cái | 6 | 1260 |  | 2500 | 0 | 0 | 0 | 7500 | 0 | 0 | 0 | 0 | 0 | 0 | 0 | 0 | 0 | 0 | 0 | 0 | 0 | 0 | 0 | 0 |  |  | 7500 | 18750000 | 2500 | #REF!
423 | VTM25 | VT423 | PP2300048106 | Cassettes nhựa lổ nhỏ | Nhựa Polymer, kích thước: 10.5 x 10.2 x 21cm. Hộp 500 chiếc | Hộp | 6 |  |  | 1250000 | 0 | 0 | 0 | 0 | 0 | 0 | 0 | 0 | 0 | 0 | 0 | 0 | 6 | 0 | 0 | 0 | 0 | 0 | 0 | 0 |  |  | 6 | 7500000 | 1250000 | #REF!
424 | VTM26 | VT424 | PP2300048107 | Cassettes nhựa lổ to | Nhựa Polymer, kích thước: 10.5 x 10.2 x 21cm. Hộp 500 chiếc | Hộp | 6 |  |  | 1250000 | 0 | 0 | 0 | 0 | 0 | 0 | 0 | 0 | 0 | 0 | 0 | 0 | 6 | 0 | 0 | 0 | 0 | 0 | 0 | 0 |  |  | 6 | 7500000 | 1250000 | #REF!
425 | VT0532 | VT425 | PP2300048108 | Clip Hemolock | Chất liệu Polymer không tiêu, không cản quang, có khóa an toàn, có các răng cưa nhỏ trên thân. Có vấu lồi ở đầu để giữ Clip vào kìm. Các kích cỡ: M, ML, L, XL kẹp mạch có đường kính lên đến 10 mm thông qua troca 5 mm; lên đến 16 mm thông qua troca 10 mm. Có kìm bấm dài 45cm. | Cái | 3 | 66000 | 60000 | 65000 | 0 | 0 | 0 | 400 | 0 | 0 | 0 | 0 | 0 | 0 | 0 | 0 | 0 | 0 | 0 | 0 | 0 | 0 | 0 | 0 |  |  | 400 | 26000000 | 65000 | #REF!
426 | VT0533 | VT426 | PP2300048109 | Dao đốt điện | Bút/dao cắt, đốt, cầm máu điện (1 hay 3 chấu) | Cái | 6 | 36225 | 33000 | 40950 | 0 | 0 | 0 | 3375 | 0 | 0 | 600 | 0 | 0 | 15 | 0 | 0 | 6000 | 30 | 0 | 0 | 0 | 0 | 0 | 0 |  |  | 10020 | 410319000 | 40950 | #REF!
427 | VT0536 | VT427 | PP2300048110 | Dây cưa sọ não Olivecrona unbreakable wire saw hoặc tương đương | Đường kính 1.3mm, dài 400mm, hai đầu dây cưa khớp với bộ phẫu thuật sọ não tại bệnh viện (chứng minh khi cung cấp hàng trúng thầu). - Vật liệu thép không gỉ, sản xuất theo tiêu chuẩn Din EN 10088 T.1-3, Din EN ISO 7153-1, F 899-7 | Sợi | 3 | 309960 |  | 336000 | 0 | 0 | 0 | 50 | 0 | 0 | 0 | 0 | 0 | 0 | 0 | 0 | 0 | 0 | 0 | 0 | 0 | 0 | 0 | 0 |  |  | 50 | 16800000 | 336000 | #REF!
428 | VT0537 | VT428 | PP2300048111 | Dây garo | Vải thun có băng dán | Cái | 6 | 1470 |  | 2422 | 26 | 260 | 0 | 2000 | 0 | 500 | 150 | 20 | 100 | 0 | 0 | 0 | 400 | 50 | 28 | 100 | 0 | 100 | 0 | 0 | 50 |  | 3784 | 9164848 | 2422 | #REF!
429 | VT0543 | VT429 | PP2300048112 | Đè lưỡi gỗ tiệt trùng | Thanh gỗ tiệt trùng, đóng gói riêng từng cái | Cái | 5 | 164 |  | 250 | 2100 | 5220 | 300 | 10300 | 5000 | 0 | 6000 | 1000 | 1000 | 15600 | 3500 | 500 | 200000 | 2000 | 3200 | 20000 | 300 | 20000 | 0 | 20000 |  |  | 316020 | 79005000 | 250 | #REF!
430 | VT0544 | VT430 | PP2300048113 | Điện cực điện tim | Làm từ vật liệu PE-foam, độ bám dính cao, không để lại chất kết dính - Tương thích hầu hết với các loại cáp kết nối - Bắt tín hiệu nhanh, cho tín hiệu ổn định, chính xác - Sử dụng được cho da nhạy cảm - Đóng gói tiệt trùng - Hình oval, kích thước : 36mm x 50mm - Đạt chuẩn: ISO 13485 | Cái | 3 | 1407 | 1350 | 1600 | 0 | 0 | 0 | 47714 | 0 | 0 | 2400 | 0 | 0 | 0 | 0 | 0 | 0 | 0 | 1 | 0 | 5000 | 0 | 0 | 0 |  |  | 55115 | 88184000 | 1600 | #REF!
431 | VT0545 | VT431 | PP2300048114 | Điện cực điện tim | Làm từ vật liệu PE-foam, độ bám dính cao, không để lại chất kết dính - Tương thích hầu hết với các loại cáp kết nối - Bắt tín hiệu nhanh, cho tín hiệu ổn định, chính xác - Sử dụng được cho da nhạy cảm - Đóng gói tiệt trùng - Hình oval/tròn, kích thước : 36mm x 50mm - Đạt chuẩn: ISO 13485 | Cái | 6 | 1407 | 1350 | 1650 | 0 | 0 | 0 | 0 | 0 | 0 | 550 | 50 | 0 | 270 | 0 | 0 | 20000 | 0 | 0 | 0 | 0 | 0 | 0 | 0 |  |  | 20870 | 34435500 | 1650 | #REF!
432 | VT0546 | VT432 | PP2300048115 | Điện cực điện tim | Miếng dán, chất liệu bằng cao su | Cái | 3 | 2700 | 2415 | 2415 | 0 | 0 | 0 | 0 | 0 | 0 | 0 | 50 | 0 | 0 | 0 | 0 | 20000 | 0 | 0 | 0 | 0 | 0 | 0 | 0 |  |  | 20050 | 48420750 | 2415 | #REF!
433 | VTM28 | VT433 | PP2300048116 | Điện cực dán đo vận động dẫn truyền dành cho máy điện cơ | Điện cực dán đo dẫn truyền, Ag/AgCl, dài 1m, kích thước 20 x 25mm, 2 dây/cặp. | Hộp | 3 |  |  | 840000 | 0 | 0 | 0 | 1 | 0 | 0 | 0 | 0 | 0 | 0 | 0 | 0 | 0 | 0 | 0 | 0 | 0 | 0 | 0 | 0 |  |  | 1 | 840000 | 840000 | #REF!
434 | VTM29 | VT434 | PP2300048117 | Điện cực đất loại dán dành cho máy điện cơ | Điện cực đất loại dán, loại Ag/AgCl, dài 1m, kích thước 40 x 50mm. | Hộp | 3 |  |  | 1638000 | 0 | 0 | 0 | 1 | 0 | 0 | 0 | 0 | 0 | 0 | 0 | 0 | 0 | 0 | 0 | 0 | 0 | 0 | 0 | 0 |  |  | 1 | 1638000 | 1638000 | #REF!
435 | VT0549 | VT435 | PP2300048118 | Dụng cụ cắt trĩ tự động sử dụng kỹ thuật LONGO | Gồm: máy tự động khâu cắt tròn đường kính ngoài 34mm, đường kính lưỡi dao 24mm; dụng cụ móc chỉ khâu tự động điều chỉnh chiều cao kim mở 4mm, đóng 0,8mm-1,5mm với độ chính xác cao, kim bằng titanium; dụng cụ nong hậu môn, dụng cụ soi hậu môn cây rút chỉ bằng nhựa. | Cái | 6 | 2700000 | 2500000 | 2880000 | 0 | 0 | 0 | 0 | 0 | 0 | 50 | 0 | 0 | 0 | 0 | 0 | 0 | 2 | 0 | 0 | 0 | 0 | 0 | 0 |  |  | 52 | 149760000 | 2880000 | #REF!
436 | VT0550 | VT436 | PP2300048119 | Filter tip | 1000 microlit | Cái | 6 | 1770 | 1650 | 1200 | 0 | 0 | 0 | 24384 | 0 | 0 | 0 | 0 | 0 | 0 | 0 | 0 | 0 | 0 | 0 | 0 | 0 | 0 | 0 | 0 |  |  | 24384 | 29260800 | 1200 | #REF!
437 | VT0551 | VT437 | PP2300048120 | Filter tip | 100 microlit | Cái | 6 | 1770 | 1650 | 1200 | 0 | 0 | 0 | 7776 | 0 | 0 | 0 | 0 | 0 | 0 | 0 | 0 | 0 | 0 | 0 | 0 | 0 | 0 | 0 | 0 |  |  | 7776 | 9331200 | 1200 | #REF!
438 | VT0552 | VT438 | PP2300048121 | Filter tip | 10 microlit | Cái | 6 | 1600 | 1525 | 2396 | 0 | 0 | 0 | 7776 | 0 | 0 | 0 | 0 | 0 | 0 | 0 | 0 | 0 | 0 | 0 | 0 | 0 | 0 | 0 | 0 |  |  | 7776 | 18631296 | 2396 | #REF!
439 | VT0555 | VT439 | PP2300048122 | Kẹp rốn | Chất liệu bằng nhựa, tiệt trùng | Cái | 5 | 850 | 850 | 1200 | 0 | 27 | 0 | 0 | 0 | 0 | 1500 | 50 | 0 | 0 | 15 | 0 | 15000 | 200 | 50 | 0 | 0 | 200 | 0 | 0 |  |  | 17042 | 20450400 | 1200 | #REF!
440 | VT0556 | VT440 | PP2300048123 | Kẹp rốn tiệt trùng | Chất liệu bằng nhựa, tiệt trùng | Cái | 6 | 730 |  | 1000 | 350 | 0 | 0 | 0 | 0 | 0 | 0 | 0 | 100 | 395 | 0 | 0 | 15000 | 200 | 220 | 50 | 0 | 150 | 0 | 0 |  |  | 16465 | 16465000 | 1000 | #REF!
441 | VTM30 | VT441 | PP2300048124 | Kim điện cơ cỡ lớn 151T hoặc tương đương | Bằng thép không gỉ, kim dài 50mm, đường kính khoảng 0.45mm Quy cách: 4 cái/ hộp | Hộp | 3 |  |  | 2100000 | 0 | 0 | 0 | 2 | 0 | 0 | 0 | 0 | 0 | 0 | 0 | 0 | 0 | 0 | 0 | 0 | 0 | 0 | 0 | 0 |  | Không có giá | 2 | 4200000 | 2100000 | #REF!
442 | VT0557 | VT442 | PP2300048125 | Khoá ba chạc Discofix có Dây 50cm hoặc tương đương | *Có thể chịu được áp lực 2 bar *Dây nối không chứa chất phụ gia DEHP *Có chứng nhận EN ISO 13485 | Cái | 6 | 4900 |  | 6500 | 0 | 0 | 0 | 0 | 0 | 0 | 0 | 0 | 0 | 18 | 0 | 0 | 6000 | 0 | 0 | 0 | 0 | 0 | 0 | 0 |  |  | 6018 | 39117000 | 6500 | #REF!
443 | VT0558 | VT443 | PP2300048126 | Chạc 3 (khoá 3 chạc) | Chất liệu bằng nhựa, không dây | Cái | 6 | 3150 | 3000 | 2889 | 0 | 10 | 0 | 5400 | 0 | 0 | 0 | 0 | 0 | 0 | 0 | 0 | 2000 | 0 | 0 | 7 | 0 | 0 | 0 | 20 |  |  | 7437 | 21485493 | 2889 | #REF!
444 | VT0559 | VT444 | PP2300048127 | Chạc 3 nhựa có dây nối | Dây nối dài 50cm, các loại | Cái | 6 | 4410 | 4400 | 6500 | 0 | 0 | 30 | 14400 | 0 | 0 | 2200 | 0 | 0 | 0 | 0 | 0 | 8000 | 0 | 0 | 0 | 0 | 0 | 0 | 20 |  |  | 24650 | 160225000 | 6500 | #REF!
445 | VTM32 | VT445 | PP2300048128 | Threeway ngắn và dài | Khóa 3 ngã có dây nối 10-20cm | Cái | 6 |  |  | 5000 | 0 | 0 | 0 | 30 | 0 | 0 | 0 | 0 | 0 | 0 | 0 | 0 | 0 | 0 | 0 | 0 | 0 | 0 | 0 | 0 |  |  | 30 | 150000 | 5000 | #REF!
446 | VT0560 | VT446 | PP2300048129 | Lam kính | Hộp ≥72 cái | Hộp | 6 | 13464 |  | 30975 | 5 | 14 | 0 | 288 | 5 | 0 | 100 | 0 | 4 | 26 | 13 | 0 | 50 | 10 | 0 | 50 | 0 | 6 | 0 | 10 |  | Bổ sung TCKT, ví dụ: chất liệu? | 581 | 17996475 | 30975 | #REF!
447 | VT0561 | VT447 | PP2300048130 | Lam kính mài nhám | Hộp ≥72 cái | Hộp | 6 | 17600 |  | 18000 | 0 | 0 | 100 | 84 | 15 | 40 | 0 | 0 | 0 | 0 | 10 | 0 | 50 | 0 | 0 | 0 | 0 | 0 | 0 | 0 |  | Bổ sung TCKT, ví dụ: chất liệu? | 299 | 5382000 | 18000 | #REF!
448 | VT0562 | VT448 | PP2300048131 | Lamen | Hộp 100 cái. Kích thước 22x22mm | Hộp | 6 | 21000 |  | 525000 | 0 | 0 | 0 | 360 | 5 | 10 | 0 | 0 | 1 | 10 | 0 | 0 | 60 | 0 | 0 | 0 | 0 | 0 | 0 | 10 |  | Nhóm 3 đã có ở mã VT0563 | 456 | 239400000 | 525000 | #REF!
449 | VT0564 | VT449 | PP2300048132 | Ligaclip extra LT300 hoặc tương đương | Chất liệu titanium | Cái | 6 | 23000 | 19000 | 23100 | 0 | 0 | 0 | 520 | 0 | 0 | 0 | 0 | 0 | 0 | 0 | 0 | 0 | 0 | 0 | 0 | 0 | 0 | 0 | 0 |  |  | 520 | 12012000 | 23100 | #REF!
450 | VT0565 | VT450 | PP2300048133 | Lưỡi dao bào da (lạng da) | 1 túi/1 cái. Tiệt trùng bằng tia Gamma | Cái | 3 | 30000 |  | 52500 | 0 | 0 | 0 | 136 | 0 | 0 | 0 | 0 | 0 | 0 | 0 | 0 | 0 | 20 | 0 | 0 | 0 | 0 | 0 | 0 |  |  | 156 | 8190000 | 52500 | #REF!
451 | VT0566 | VT451 | PP2300048134 | Lưỡi dao cắt vi phẫu S35 hoặc tương đương | Hộp 50 Lưỡi | Hộp | 6 | 2700000 |  | 3150000 | 0 | 0 | 0 | 8 | 0 | 0 | 0 | 0 | 0 | 0 | 0 | 0 | 0 | 0 | 0 | 0 | 0 | 0 | 0 | 0 |  | Bổ sung TCKT, ví dụ: chất liệu? | 8 | 25200000 | 3150000 | #REF!
452 | VT0568 | VT452 | PP2300048135 | Lưỡi dao mổ số 10 | Tiệt trùng, đóng gói riêng từng cái | Cái | 6 | 777 | 755 | 861 | 0 | 400 | 10 | 7985 | 0 | 0 | 900 | 200 | 100 | 0 | 300 | 0 | 12000 | 400 | 200 | 500 | 0 | 200 | 0 | 0 |  |  | 23195 | 19970895 | 861 | #REF!
453 | VT0569 | VT453 | PP2300048136 | Lưỡi dao mổ số 11 | Tiệt trùng, đóng gói riêng từng cái | Cái | 6 | 777 | 755 | 861 | 122 | 100 | 0 | 3050 | 0 | 0 | 1300 | 200 | 0 | 360 | 100 | 0 | 2000 | 0 | 200 | 200 | 0 | 200 | 0 | 120 |  |  | 7952 | 6846672 | 861 | #REF!
454 | VT0570 | VT454 | PP2300048137 | Lưỡi dao mổ số 15 | Tiệt trùng, đóng gói riêng từng cái | Cái | 6 | 777 | 755 | 861 | 0 | 0 | 0 | 1125 | 0 | 0 | 0 | 0 | 0 | 0 | 0 | 0 | 1000 | 0 | 150 | 0 | 0 | 0 | 0 | 0 |  |  | 2275 | 1958775 | 861 | #REF!
455 | VT0571 | VT455 | PP2300048138 | Lưỡi dao mổ số 20 | Tiệt trùng, đóng gói riêng từng cái | Cái | 6 | 777 | 755 | 861 | 0 | 0 | 0 | 0 | 0 | 0 | 0 | 0 | 0 | 819 | 0 | 0 | 0 | 0 | 0 | 500 | 0 | 0 | 0 | 0 |  |  | 1319 | 1135659 | 861 | #REF!
456 | VT0572 | VT456 | PP2300048139 | Lưới thoát vị bẹn | 10cm x 15cm | Miếng | 3 | 335900 | 320000 | 428000 | 0 | 0 | 0 | 30 | 0 | 0 | 0 | 0 | 0 | 0 | 0 | 0 | 0 | 0 | 0 | 0 | 0 | 0 | 0 | 0 |  |  | 30 | 12840000 | 428000 | #REF!
457 | VT0573 | VT457 | PP2300048140 | Lưới thoát vị bẹn | 5cm x 10cm | Miếng | 4 | 300000 | 290000 | 350000 | 0 | 0 | 0 | 60 | 0 | 0 | 0 | 0 | 0 | 0 | 0 | 0 | 0 | 0 | 0 | 0 | 0 | 0 | 0 | 0 |  |  | 60 | 21000000 | 350000 | #REF!
458 | VT0574 | VT458 | PP2300048141 | Lưới thoát vị bẹn | 6cm x 11cm | Miếng | 4 | 240000 | 200000 | 320000 | 0 | 0 | 0 | 45 | 0 | 0 | 0 | 0 | 0 | 0 | 0 | 0 | 0 | 0 | 0 | 0 | 0 | 0 | 0 | 0 |  |  | 45 | 14400000 | 320000 | #REF!
459 | VTMS1 | VT459 | PP2300048142 | Lưới điều trị thoát vị Prolene soft mesh SPMS hoặc tương đương | Kích thước: (từ 6cm đến 6,4cm) x (từ 11cm đến 11,4cm), -thành phần polypropylene không tiêu. -Trọng lượng 45g/mét vuông, kích thước lỗ lưới: 2,38 ±0,03mm Đạt tiêu chuẩn ISO 13485 | miếng | 3 |  |  | 388000 |  |  |  | 60 | [18 empty] | 60 | 23280000 | 388000 | #REF!
460 | VTMS2 | VT460 | PP2300048143 | Lưới điều trị thoát vị Prolene soft mesh SPMS hoặc tương đương | Kích thước: 15cm x 15cm, -thành phần polypropylene không tiêu. -Trọng lượng 45g/mét vuông, kích thước lỗ lưới: 2,38 ±0,03mm Đạt tiêu chuẩn ISO 13485 | Miếng | 3 |  |  | 528000 |  |  |  | 60 | [18 empty] | 60 | 31680000 | 528000 | #REF!
461 | VT0576 | VT461 | PP2300048144 | Bông xốp cầm máu | Kích thước: 5cm x 8 cm. Chất liệu bông xốp collagen tan tự nhiên. | Miếng | 3 | 66500 |  | 53800 | 0 | 0 | 0 | 285 | 0 | 0 | 100 | 0 | 0 | 0 | 0 | 0 | 0 | 0 | 0 | 0 | 0 | 0 | 0 | 0 |  |  | 385 | 20713000 | 53800 | #REF!
462 | VT0577 | VT462 | PP2300048145 | Bông xốp cầm máu | Kích thước: 5cm x (7,5-8)cm. Chất liệu bông xốp gelatin/Colagen. | Miếng | 3 | 66500 |  | 54600 | 0 | 0 | 0 | 0 | 0 | 0 | 0 | 0 | 0 | 0 | 0 | 0 | 300 | 0 | 0 | 0 | 0 | 0 | 0 | 0 |  |  | 300 | 16380000 | 54600 | #REF!
463 | VT0578 | VT463 | PP2300048146 | Miếng cầm máu mũi | 8cm. Có dây rút. | Miếng | 6 | 73000 | 69993 | 83979 | 0 | 0 | 0 | 617 | 0 | 0 | 0 | 0 | 0 | 0 | 0 | 0 | 15 | 0 | 0 | 0 | 0 | 0 | 0 | 0 |  |  | 632 | 53074728 | 83979 | #REF!
464 | VT0579 | VT464 | PP2300048147 | Miếng cầm máu tự tiêu cellulose tái tạo oxi hóa | 10cm x 20cm | Miếng | 3 | 262500 | 260000 | 276000 | 0 | 0 | 0 | 50 | 0 | 0 | 0 | 0 | 0 | 0 | 0 | 0 | 0 | 0 | 0 | 0 | 0 | 0 | 0 | 0 |  |  | 50 | 13800000 | 276000 | #REF!
465 | VT0580 | VT465 | PP2300048148 | Miếng cầm máu tự tiêu cellulose tái tạo oxi hóa | 10cm x 20cm | Miếng | 3 | 262500 | 260000 | 276000 | 0 | 0 | 0 | 0 | 0 | 0 | 0 | 0 | 0 | 0 | 0 | 0 | 20 | 0 | 0 | 0 | 0 | 0 | 0 | 0 |  |  | 20 | 5520000 | 276000 | #REF!
466 | VT0581 | VT466 | PP2300048149 | Miếng cầm máu tự tiêu Spongostan (xốp gelatin lợn) hoặc tương đương | 7cm x 5cm x 1cm | Miếng | 6 | 48825 |  | 53800 | 0 | 0 | 0 | 288 | 0 | 0 | 0 | 0 | 0 | 0 | 0 | 0 | 200 | 0 | 0 | 0 | 0 | 0 | 0 | 0 |  |  | 488 | 26254400 | 53800 | #REF!
467 | VT0582 | VT467 | PP2300048150 | Nhiệt kế 42 độ C | Ống thủy tinh chứa Hg | Cái | 6 | 10500 |  | 23800 | 30 | 212 | 20 | 0 | 0 | 0 | 100 | 40 | 100 | 240 | 0 | 0 | 200 | 200 | 110 | 100 | 20 | 100 | 0 | 0 |  |  | 1472 | 35033600 | 23800 | #REF!
468 | VT0583 | VT468 | PP2300048151 | Nhiệt kế điện tử | Vỏ nhựa, có thể hiện độ C và độ F. | Cái | 6 | 60000 | 55000 | 970000 | 0 | 0 | 0 | 75 | 0 | 0 | 30 | 0 | 0 | 0 | 0 | 0 | 200 | 2 | 2 | 0 | 2 | 0 | 0 | 0 |  |  | 311 | 301670000 | 970000 | #REF!
469 | VT0584 | VT469 | PP2300048152 | Nút bơm thuốc | Nút chặn kim luồn có cổng tiêm thuốc | Cái | 5 | 1600 | 1489 | 1600 | 0 | 0 | 0 | 7985 | 0 | 0 | 3000 | 0 | 0 | 0 | 0 | 0 | 15000 | 0 | 0 | 0 | 0 | 0 | 0 | 0 |  |  | 25985 | 41576000 | 1600 | #REF!
470 | VT0585 | VT470 | PP2300048153 | Nút bơm thuốc | Nút chặn kim luồn có cổng tiêm thuốc | Cái | 6 | 970 | 900 | 861 | 0 | 0 | 0 | 0 | 0 | 0 | 0 | 0 | 0 | 0 | 0 | 0 | 15000 | 0 | 0 | 0 | 0 | 0 | 0 | 0 |  |  | 15000 | 12915000 | 861 | #REF!
471 | VT0588 | VT471 | PP2300048154 | Phin lọc khuẩn có tạo ẩm | Lọc khuẩn, trao đổi nhiệt, và cổng đo CO | Cái | 6 | 15750 | 15750 | 14410 | 0 | 0 | 100 | 10500 | 0 | 0 | 230 | 0 | 0 | 0 | 0 | 0 | 4000 | 0 | 0 | 0 | 0 | 0 | 0 | 0 |  |  | 14830 | 213700300 | 14410 | #REF!
472 | VTM33 | VT472 | PP2300048155 | Phin lọc khuẩn cho máy đo chức năng hô hấp | Filter lọc khuẩn cho máy đo chức năng hô hấp được thiết kế có đầu ngậm, hiệu quả lọc tối đa: Lọc khuẩn BFE 99,9999%, Lọc Virut VFE 99,9999%, chất liệu màng lọc Electrostatic | Cái | 6 |  |  | 18700 | 0 | 0 | 0 | 300 | 0 | 0 | 0 | 0 | 0 | 0 | 0 | 0 | 0 | 0 | 0 | 0 | 0 | 0 | 0 | 0 |  |  | 300 | 5610000 | 18700 | #REF!
473 | VT0589 | VT473 | PP2300048156 | Pipet | Bằng nhựa, 1ml, không tiệt trùng. Gói 500 cái | Gói | 6 | 115000 |  | 400000 | 0 | 0 | 0 | 0 | 0 | 0 | 0 | 0 | 0 | 0 | 0 | 0 | 0 | 2 | 0 | 0 | 0 | 0 | 0 | 0 |  |  | 2 | 800000 | 400000 | #REF!
474 | VT0591 | VT474 | PP2300048157 | Pipet | Bằng nhựa, vô trùng 3ml | Cái | 6 | 840 |  | 1100 | 0 | 0 | 500 | 0 | 0 | 0 | 0 | 0 | 20 | 0 | 0 | 0 | 0 | 0 | 0 | 0 | 0 | 0 | 0 | 0 |  |  | 520 | 572000 | 1100 | #REF!
475 | VT0593 | VT475 | PP2300048158 | Rọ lấy sỏi | Cỡ 3Fr, 4 cành, dài khoảng 90cm, đầu xoắn | Cái | 3 | 1890000 | 1800000 | 1974000 | 0 | 0 | 0 | 35 | 0 | 0 | 0 | 0 | 0 | 0 | 0 | 0 | 0 | 0 | 0 | 0 | 0 | 0 | 0 | 0 |  |  | 35 | 69090000 | 1974000 | #REF!
476 | VT0594 | VT476 | PP2300048159 | Sample wells type | Gói 1000 cái | Gói | 6 | 2750000 | 2750000 | 2163000 | 0 | 0 | 0 | 0 | 0 | 0 | 0 | 0 | 0 | 6 | 0 | 0 | 0 | 4 | 0 | 0 | 0 | 0 | 0 | 0 |  | Bổ sung TCKT, ví dụ: chất liệu? | 10 | 21630000 | 2163000 | #REF!
477 | VT0595 | VT477 | PP2300048160 | Sáp xương sọ não | Sáp xương cầm máu xương 2.5g | Miếng | 3 | 24000 | 24000 | 25600 | 0 | 0 | 0 | 187 | 0 | 0 | 0 | 0 | 0 | 0 | 0 | 0 | 0 | 0 | 0 | 0 | 0 | 0 | 0 | 0 |  |  | 187 | 4787200 | 25600 | #REF!
478 | VT0599 | VT478 | PP2300048161 | Vòng đeo tay mẹ và bé | Chất liệu nhựa PE/PVC | Cái | 6 | 1300 |  | 1800 | 0 | 0 | 0 | 0 | 0 | 0 | 1500 | 0 | 0 | 0 | 0 | 0 | 60000 | 0 | 0 | 0 | 0 | 0 | 0 | 0 |  |  | 61500 | 110700000 | 1800 | #REF!
479 | VT0600 | VT479 | PP2300048162 | Đầu col vô trùng | Kiểu eppendort, chất liệu nhựa vô trùng, không có lọc, 200μl | Cái | 6 | 285 |  | 1800 | 0 | 0 | 100 | 0 | 0 | 0 | 0 | 0 | 0 | 0 | 0 | 0 | 2000 | 0 | 0 | 0 | 0 | 0 | 0 | 0 |  |  | 2100 | 3780000 | 1800 | #REF!
480 | VT0607 | VT480 | PP2300048163 | Tấm điện cực trung tính | Vật liệu PE, hình oval, kích thước 176 x 122mm, độ dày 1mm, dán được mọi hướng. Đóng gói tiệt trùng: 5 cái/gói | Miếng | 6 | 19950 |  | 19800 | 0 | 0 | 0 | 0 | 0 | 0 | 0 | 0 | 0 | 0 | 0 | 0 | 1500 | 0 | 0 | 0 | 0 | 0 | 0 | 0 |  |  | 1500 | 29700000 | 19800 | #REF!
481 | VT0608 | VT481 | PP2300048164 | Túi áp lực đo huyết áp động mạch xâm lấn | 500ml | Cái | 2 | 3150000 |  | 650000 | 0 | 0 | 0 | 0 | 0 | 0 | 0 | 0 | 0 | 0 | 0 | 0 | 10 | 0 | 0 | 0 | 0 | 0 | 0 | 0 |  |  | 10 | 6500000 | 650000 | #REF!
482 | VTM34 | VT482 | PP2300048165 | Bộ dây máy thở máy hồi sức sơ sinh (dây thở 1 lần tích hợp van thở ra) | Chất liệu nhựa, dùng tương thích với máy SIRIO S2T | Bộ | 6 |  |  | 125000 | 0 | 0 | 0 | 0 | 0 | 0 | 0 | 0 | 0 | 0 | 0 | 0 | 20 | 0 | 0 | 0 | 0 | 0 | 0 | 0 |  |  | 20 | 2500000 | 125000 | #REF!
483 | VTM38 | VT483 | PP2300048166 | Dây hút dịch phẫu thuật | Đóng gói: gói 1 cái tiệt trùng. Dài 2m | Dây | 5 |  |  | 9360 | 0 | 0 | 0 | 0 | 0 | 0 | 0 | 0 | 0 | 0 | 0 | 0 | 10000 | 0 | 0 | 0 | 0 | 0 | 0 | 0 |  |  | 10000 | 93600000 | 9360 | #REF!
484 | VTM39 | VT484 | PP2300048167 | Nắp đậy Trocar | 6mm, silicon, trắng xám, sử dụng phù hợp cho dây soi Ktorz 54/4.0 | Cái | 3 |  |  | 86000 | 0 | 0 | 0 | 0 | 0 | 0 | 0 | 0 | 0 | 0 | 0 | 0 | 50 | 0 | 0 | 0 | 0 | 0 | 0 | 0 |  |  | 50 | 4300000 | 86000 | #REF!
485 | VTM40 | VT485 | PP2300048168 | Nắp đậy Trocar | 5.5mm, nhựa dẻo, màu đỏ, sử dụng phù hợp cho dây soi Olympus | Cái | 3 |  |  | 86000 | 0 | 0 | 0 | 50 | 0 | 0 | 0 | 0 | 0 | 0 | 0 | 0 | 50 | 0 | 0 | 0 | 0 | 0 | 0 | 0 |  |  | 100 | 8600000 | 86000 | #REF!
486 | VTM41 | VT486 | PP2300048169 | Nắp đậy Trocar | 11 mm, màu xanh, sử dụng phù hợp cho dây soi Olympus | Cái | 3 |  |  | 108000 | 0 | 0 | 0 | 50 | 0 | 0 | 0 | 0 | 0 | 0 | 0 | 0 | 50 | 0 | 0 | 0 | 0 | 0 | 0 | 0 |  |  | 100 | 10800000 | 108000 | #REF!
487 | VT0468 | VT487 | PP2300048170 | Khay hỗ trợ xác định nhóm máu Seroplate hoặc tương đương | Được làm bằng tấm PVC trắng, có những lỗ rỗng hình bầu dục trên bề mặt của nó. Nhờ bề mặt đặc biệt có sẵn của plate, có thể trộn thuốc thử mà không cần sử dụng đũa thủy tinh, bằng cách thực hiện một số chuyển động khuấy với plate. Mỗi khay có 5 hàng, mỗi hàng có 6 giếng. | Khay | Không phân nhóm |  |  | 35800 |  |  |  | 528 | [18 empty] | 528 | 18902400 | 35800
488 | VT0511 | VT488 | PP2300048171 | Băng mắt | Băng mắt màu đen dùng cho đèn chiếu vàng da | Chiếc | Không phân nhóm |  |  | 55000 | [12 empty] | 2000 | [9 empty] | 2000 | 110000000 | 55000
|  |  | #N/A | 18. VẬT TƯ DÙNG CHO NGOẠI THẦN KINH | [28 empty] | 0 | 0
489 | VT0611 | VT489 | PP2300048172 | Đĩa đệm nhân tạo | Chất liệu PEEK - Cao 7, 8, 9, 10, 11, 12, 13, 14, 15, 16mm, dài 24mm, rộng 9mm - Mặt răng cưa nghiêng 0/ 4/ 8° - Có 3 điểm đánh dấu cản quang | Cái | 5 | 9416000 | 8560000 | 8560000 | 0 | 0 | 0 | 11 | 0 | 0 | 0 | 0 | 0 | 0 | 0 | 0 | 0 | 0 | 0 | 0 | 0 | 0 | 0 | 0 |  |  | 11 | 94160000 | 8560000 | #REF!
490 | VT0616 | VT490 | PP2300048173 | Bộ dẫn lưu áp lực âm | Vô trùng | Bộ | 6 | 62700 |  | 96810 | 0 | 0 | 0 | 250 | 0 | 0 | 0 | 0 | 0 | 0 | 0 | 0 | 0 | 0 | 0 | 0 | 0 | 0 | 0 | 0 |  |  | 250 | 24202500 | 96810 | #REF!
491 | VT0617 | VT491 | PP2300048174 | Lưới Vá sọ Titan Tinh Khiết 3D | Chất liệu: Titan . - Thiết kế:Cấu trúc lưới có thể uốn 3 chiều (3D). - Có lỗ bắt vít chìm. - Rộng: 89mm đến 90mm, - Dài: từ 90mm đến 135mm - Độ dày: 0.4mm; 0.6mm | Cái | 3 | 9000000 |  | 7050000 | 0 | 0 | 0 | 1 | 0 | 0 | 0 | 0 | 0 | 0 | 0 | 0 | 0 | 0 | 0 | 0 | 0 | 0 | 0 | 0 |  | Xem lại TCKT HSMT | 1 | 7050000 | 7050000 | #REF!
492 | VT0618 | VT492 | PP2300048175 | Nẹp thẳng vá sọ Titan | Chất liệu: Titan. - Nẹp từ 4 lỗ đến 16 lỗ - Độ dày nẹp: 0.3mm đến 1.0mm | Cái | 3 | 1800000 | 1210000 | 1160000 | 0 | 0 | 0 | 3 | 0 | 0 | 0 | 0 | 0 | 0 | 0 | 0 | 0 | 0 | 0 | 0 | 0 | 0 | 0 | 0 |  |  | 3 | 3480000 | 1160000 | #REF!
493 | VT0619 | VT493 | PP2300048176 | Vít sọ não tự taro | Chất liệu: Lõi Titan. - Thiết kế: tự khoan, - Đường kính: 1.6mm đến 2.0mm; dài: 4mm - 6mm | Cái | 3 | 360000 | 270000 | 250000 | 0 | 0 | 0 | 6 | 0 | 0 | 0 | 0 | 0 | 0 | 0 | 0 | 0 | 0 | 0 | 0 | 0 | 0 | 0 | 0 |  |  | 6 | 1500000 | 250000 | #REF!
|  |  | #N/A | 19. VẬT TƯ KẾT HỢP XƯƠNG KHOA RĂNG HÀM MẶT | [28 empty] | 0 | 0
494 | VT0620 | VT494 | PP2300048177 | Nẹp răng hàm mặt (nẹp mặt thẳng) | Chất liệu Titan, 16 lỗ, Ø2mm | Cái | 3 | 700000 |  | 1160000 | 0 | 0 | 0 | 15 | 0 | 0 | 0 | 0 | 0 | 0 | 0 | 0 | 0 | 0 | 0 | 0 | 0 | 0 | 0 | 0 |  |  | 15 | 17400000 | 1160000 | #REF!
495 | VT0621 | VT495 | PP2300048178 | Nẹp xương gò má (nẹp mặt thẳng, nẹp mặt bắc cầu) 4 lỗ | Chất liệu Titan, 4 lỗ, dùng vít 2.0mm | Cái | 3 | 325000 |  | 400000 | 0 | 0 | 0 | 100 | 0 | 0 | 0 | 0 | 0 | 0 | 0 | 0 | 0 | 0 | 0 | 0 | 0 | 0 | 0 | 0 |  |  | 100 | 40000000 | 400000 | #REF!
496 | VT0622 | VT496 | PP2300048179 | Nẹp xương gò má (nẹp mặt thẳng, nẹp mặt bắc cầu) 6 lỗ | Chất liệu Titan, 6 lỗ, dùng vít 2.0mm | Cái | 3 | 400000 |  | 450000 | 0 | 0 | 0 | 70 | 0 | 0 | 0 | 0 | 0 | 0 | 0 | 0 | 0 | 0 | 0 | 0 | 0 | 0 | 0 | 0 |  |  | 70 | 31500000 | 450000 | #REF!
497 | VT0623 | VT497 | PP2300048180 | Vít răng hàm mặt (vít mặt) | Chất liệu Titan, Ø2mm, dài từ 6mm đến 10mm | Cái | 2 | 130000 |  | 150000 | 0 | 0 | 0 | 650 | 0 | 0 | 0 | 0 | 0 | 0 | 0 | 0 | 0 | 0 | 0 | 0 | 0 | 0 | 0 | 0 |  |  | 650 | 97500000 | 150000 | #REF!
|  |  | #N/A | 20. DỤNG CỤ PHẪU THUẬT XƯƠNG | [28 empty] | 0 | 0
498 | VT0624 | VT498 | PP2300048181 | Mũi khoan | Đường kính 2.0 mm | Cái | 6 | 283500 | 210000 | 250000 | 0 | 0 | 0 | 2 | 0 | 0 | 10 | 0 | 0 | 0 | 0 | 0 | 0 | 0 | 0 | 0 | 0 | 0 | 0 | 0 |  |  | 12 | 3000000 | 250000 | #REF!
499 | VT0625 | VT499 | PP2300048182 | Mũi khoan | Đường kính 2,7mm. Dài 150mm | Cái | 6 | 315000 | 240000 | 250000 | 0 | 0 | 0 | 2 | 0 | 0 | 20 | 0 | 0 | 0 | 0 | 0 | 0 | 0 | 0 | 0 | 0 | 0 | 0 | 0 |  |  | 22 | 5500000 | 250000 | #REF!
500 | VT0626 | VT500 | PP2300048183 | Mũi khoan | Đường kính 3.2mm, dài 130-150mm | Cái | 6 | 323400 | 250000 | 250000 | 0 | 0 | 0 | 2 | 0 | 0 | 10 | 0 | 0 | 0 | 0 | 0 | 0 | 0 | 0 | 0 | 0 | 0 | 0 | 0 |  |  | 12 | 3000000 | 250000 | #REF!
501 | VT0627 | VT501 | PP2300048184 | Tuốc nơ vít | Đường kính 2,5mm | Cái | 6 | 546000 |  | 3000000 | 0 | 0 | 0 | 2 | 0 | 0 | 0 | 0 | 0 | 0 | 0 | 0 | 0 | 0 | 0 | 0 | 0 | 0 | 0 | 0 |  | Xem lại giá so với báo giá | 2 | 6000000 | 3000000 | #REF!
502 | VT0628 | VT502 | PP2300048185 | Tuốc nơ vít | Đường kính 3,5mm | Cái | 6 | 546000 |  | 3000000 | 0 | 0 | 0 | 2 | 0 | 0 | 0 | 0 | 0 | 0 | 0 | 0 | 0 | 0 | 0 | 0 | 0 | 0 | 0 | 0 |  |  | 2 | 6000000 | 3000000 | #REF!
503 | VT0629 | VT503 | PP2300048186 | Tuốc nơ vít | Đầu 3.5mm dùng cho vít đường kính 4.5mm | Cái | 6 | 1575000 | 1400000 | 3000000 | 0 | 0 | 0 | 2 | 0 | 0 | 0 | 0 | 0 | 0 | 0 | 0 | 0 | 0 | 0 | 0 | 0 | 0 | 0 | 0 |  |  | 2 | 6000000 | 3000000 | #REF!
|  |  | #N/A | 21. VẬT TƯ ĐINH, NẸP, VÍT PHẪU THUẬT KẾT HỢP XƯƠNG | [28 empty] | 0 | 0
504 | VT0632 | VT504 | PP2300048187 | Cố định ngoài chữ T (cố định ngoài cổ chân) | Bộ gồm khung + 5 đinh Schanz 5.0 x 160mm | Bộ | 5 | 895000 |  | 1245000 | 0 | 0 | 0 | 10 | 0 | 0 | 0 | 0 | 0 | 0 | 0 | 0 | 0 | 0 | 0 | 0 | 0 | 0 | 0 | 0 |  |  | 10 | 12450000 | 1245000 | #REF!
505 | VT0633 | VT505 | PP2300048188 | Cố định ngoài gãy liên mấu chuyển | Bộ gồm khung + 5 đinh Schanz 5.0 x 200mm | Bộ | 5 | 900000 |  | 1180000 | 0 | 0 | 0 | 10 | 0 | 0 | 0 | 0 | 0 | 0 | 0 | 0 | 0 | 0 | 0 | 0 | 0 | 0 | 0 | 0 |  | Chỉ có 01 KQTT | 10 | 11800000 | 1180000 | #REF!
506 | VT0635 | VT506 | PP2300048189 | Cố định ngoài khung chậu | Bộ gồm khung + 4 đinh Schanz 5.0 x 200mm | Bộ | 5 | 997500 |  | 1275000 | 0 | 0 | 0 | 10 | 0 | 0 | 0 | 0 | 0 | 0 | 0 | 0 | 0 | 0 | 0 | 0 | 0 | 0 | 0 | 0 |  | Chỉ có 01 KQTT | 10 | 12750000 | 1275000 | #REF!
507 | VT0636 | VT507 | PP2300048190 | Cố định ngoài qua gối | Bộ gồm khung + 6 đinh Schanz 5.0 x 200mm | Bộ | 5 | 1207500 |  | 1450000 | 0 | 0 | 0 | 10 | 0 | 0 | 0 | 0 | 0 | 0 | 0 | 0 | 0 | 0 | 0 | 0 | 0 | 0 | 0 | 0 |  | Chỉ có 01 KQTT | 10 | 14500000 | 1450000 | #REF!
508 | VTM45 | VT508 | PP2300048191 | Cố định ngoài Muller (cố định ngoài cẳng chân) | Bộ gồm khung và đinh | Bộ | 5 |  |  | 1075000 | 0 | 0 | 0 | 10 | 0 | 0 | 0 | 0 | 0 | 0 | 0 | 0 | 0 | 0 | 0 | 0 | 0 | 0 | 0 | 0 |  |  | 10 | 10750000 | 1075000 | #REF!
509 | VT0639 | VT509 | PP2300048192 | Đinh Kít-ne | Đường kính 1.2 mm, dài từ 290mm đến 320 mm, một đầu nhọn, chất liệu Stainless Steel | Cái | 4 | 38000 | 38000 | 50000 | 0 | 0 | 0 | 0 | 0 | 0 | 10 | 0 | 0 | 0 | 0 | 0 | 0 | 10 | 0 | 0 | 0 | 0 | 0 | 0 |  |  | 20 | 1000000 | 50000 | #REF!
510 | VT0640 | VT510 | PP2300048193 | Đinh Kít-ne | Đường kính 1.2 mm, dài từ 290mm đến 320 mm, một đầu nhọn, chất liệu Stainless Steel | Cái | 6 | 35000 | 34000 | 42000 | 0 | 0 | 0 | 120 | 0 | 0 | 0 | 0 | 0 | 0 | 0 | 0 | 0 | 10 | 0 | 0 | 0 | 0 | 0 | 0 |  |  | 130 | 5460000 | 42000 | #REF!
511 | VT0641 | VT511 | PP2300048194 | Đinh Kít-ne | Đường kính 1.4mm, dài từ 290mm đến 320 mm, một đầu nhọn, chất liệu Stainless Steel | Cái | 4 | 38000 | 38000 | 50000 | 0 | 0 | 0 | 0 | 0 | 0 | 0 | 0 | 0 | 0 | 0 | 0 | 0 | 10 | 0 | 0 | 0 | 0 | 0 | 0 |  |  | 10 | 500000 | 50000 | #REF!
512 | VT0642 | VT512 | PP2300048195 | Đinh Kít-ne | Đường kính 1.4mm, dài từ 290mm đến 320 mm, một đầu nhọn, chất liệu Stainless Steel | Cái | 6 | 35000 | 34000 | 35000 | 0 | 0 | 0 | 70 | 0 | 0 | 0 | 0 | 0 | 0 | 0 | 0 | 0 | 10 | 0 | 0 | 0 | 0 | 0 | 0 |  |  | 80 | 2800000 | 35000 | #REF!
513 | VT0643 | VT513 | PP2300048196 | Đinh Kít-ne | Đường kính 1.6 mm, dài từ 290mm đến 320 mm, một đầu nhọn, chất liệu Stainless Steel | Cái | 4 | 38000 | 38000 | 50000 | 0 | 0 | 0 | 0 | 0 | 0 | 20 | 0 | 0 | 0 | 0 | 0 | 0 | 10 | 0 | 0 | 0 | 0 | 0 | 0 |  |  | 30 | 1500000 | 50000 | #REF!
514 | VT0644 | VT514 | PP2300048197 | Đinh Kít-ne | Đường kính 1.6 mm, dài từ 290mm đến 320 mm, một đầu nhọn, chất liệu Stainless Steel | Cái | 6 | 35000 | 34000 | 35000 | 0 | 0 | 0 | 130 | 0 | 0 | 0 | 0 | 0 | 0 | 0 | 0 | 0 | 10 | 0 | 0 | 0 | 0 | 0 | 0 |  |  | 140 | 4900000 | 35000 | #REF!
515 | VT0645 | VT515 | PP2300048198 | Đinh Kít-ne | Đường kính 1.8 mm, dài từ 290mm đến 320 mm, một đầu nhọn, chất liệu Stainless Steel | Cái | 4 | 38000 | 38000 | 50000 | 0 | 0 | 0 | 0 | 0 | 0 | 30 | 0 | 0 | 0 | 0 | 0 | 0 | 0 | 0 | 0 | 0 | 0 | 0 | 0 |  |  | 30 | 1500000 | 50000 | #REF!
516 | VT0646 | VT516 | PP2300048199 | Đinh Kít-ne | Đường kính 1.8 mm, dài từ 290mm đến 320 mm, một đầu nhọn, chất liệu Stainless Steel | Cái | 6 | 35000 | 34000 | 42000 | 0 | 0 | 0 | 180 | 0 | 0 | 0 | 0 | 0 | 0 | 0 | 0 | 0 | 0 | 0 | 0 | 0 | 0 | 0 | 0 |  |  | 180 | 7560000 | 42000 | #REF!
517 | VT0647 | VT517 | PP2300048200 | Đinh Kít-ne | Đường kính 2.0 mm, dài từ 290mm đến 320 mm, một đầu nhọn, chất liệu Stainless Steel | Cái | 4 | 38000 | 38000 | 56000 | 0 | 0 | 0 | 0 | 0 | 0 | 50 | 0 | 0 | 0 | 0 | 0 | 0 | 0 | 0 | 0 | 0 | 0 | 0 | 0 |  |  | 50 | 2800000 | 56000 | #REF!
518 | VT0648 | VT518 | PP2300048201 | Đinh Kít-ne | Đường kính 2.0 mm, dài từ 290mm đến 320 mm, một đầu nhọn, chất liệu Stainless Steel | Cái | 6 | 35000 | 34000 | 42000 | 0 | 0 | 0 | 230 | 0 | 0 | 0 | 0 | 0 | 0 | 0 | 0 | 0 | 0 | 0 | 0 | 0 | 0 | 0 | 0 |  |  | 230 | 9660000 | 42000 | #REF!
519 | VT0649 | VT519 | PP2300048202 | Đinh Kít-ne | Đường kính 2.2 mm, dài từ 290mm đến 320 mm, một đầu nhọn, chất liệu Stainless Steel | Cái | 4 | 38000 | 38000 | 56000 | 0 | 0 | 0 | 0 | 0 | 0 | 50 | 0 | 0 | 0 | 0 | 0 | 0 | 0 | 0 | 0 | 0 | 0 | 0 | 0 |  |  | 50 | 2800000 | 56000 | #REF!
520 | VT0650 | VT520 | PP2300048203 | Đinh Kít-ne | Đường kính 2.2 mm, dài từ 290mm đến 320 mm, một đầu nhọn, chất liệu Stainless Steel | Cái | 6 | 35000 | 34000 | 35000 | 0 | 0 | 0 | 160 | 0 | 0 | 0 | 0 | 0 | 0 | 0 | 0 | 0 | 0 | 0 | 0 | 0 | 0 | 0 | 0 |  |  | 160 | 5600000 | 35000 | #REF!
521 | VT0653 | VT521 | PP2300048204 | Nẹp 3 lá Clover leaf Plate | Chất liệu thép không rỉ. vít Ø3.5mm - Nẹp có 3, 4, 5, 6, 7, 8 lỗ, dài 88, 104, 120, 136, 152, 168mm | Cái | 3 | 1330000 | 1244000 | 1400000 | 0 | 0 | 0 | 20 | 0 | 0 | 0 | 0 | 0 | 0 | 0 | 0 | 0 | 0 | 0 | 0 | 0 | 0 | 0 | 0 |  |  | 20 | 28000000 | 1400000 | #REF!
522 | VT0654 | VT522 | PP2300048205 | Nẹp bản hẹp (cẳng chân) 6 lỗ DCP narrow plate | 6 lỗ, dùng vít 4.5 mm. Dài từ 98mm đến 108mm, rộng 11mm, dày từ 3mm đến 4mm, chất liệu Stainless Steel | Cái | 6 | 345000 | 330000 | 700000 | 0 | 0 | 0 | 25 | 0 | 0 | 0 | 0 | 0 | 0 | 0 | 0 | 0 | 4 | 0 | 0 | 0 | 0 | 0 | 0 |  |  | 29 | 20300000 | 700000 | #REF!
523 | VT0655 | VT523 | PP2300048206 | Nẹp bản hẹp (cẳng chân) 8 lỗ DCP narrow plate | 8 lỗ, dùng vít 4.5 mm. Dài từ 130 mm đến 140 mm, rộng 11 mm, dày từ 3 mm đến 4 mm, chất liệu Stainless Steel | Cái | 6 | 365000 | 340000 | 700000 | 0 | 0 | 0 | 8 | 0 | 0 | 0 | 0 | 0 | 0 | 0 | 0 | 0 | 4 | 0 | 0 | 0 | 0 | 0 | 0 |  |  | 12 | 8400000 | 700000 | #REF!
524 | VT0657 | VT524 | PP2300048207 | Nẹp bản nhỏ (cánh tay) 6 lỗ DCP Small Plate | 6 lỗ, dùng vít 3.5 mm. Dài từ 69 mm đến 79 mm, rộng 10 mm, dày 3.0 mm, chất liệu Stainless Steel | Cái | 6 | 290000 | 280000 | 530000 | 0 | 0 | 0 | 91 | 0 | 0 | 0 | 0 | 0 | 0 | 0 | 0 | 0 | 0 | 0 | 0 | 0 | 0 | 0 | 0 |  |  | 91 | 48230000 | 530000 | #REF!
525 | VT0658 | VT525 | PP2300048208 | Nẹp bản nhỏ (cánh tay) 8 lỗ DCP Small Plate | 8 lỗ, dùng vít 3.5 mm. Dài 98 mm, rộng 10mm, dày từ 3 mm đến 4 mm, chất liệu Stainless Steel | Cái | 6 | 290000 | 280000 | 530000 | 0 | 0 | 0 | 36 | 0 | 0 | 0 | 0 | 0 | 0 | 0 | 0 | 0 | 0 | 0 | 0 | 0 | 0 | 0 | 0 |  |  | 36 | 19080000 | 530000 | #REF!
526 | VT0659 | VT526 | PP2300048209 | Nẹp nén ép bản hẹp các cỡ | Chất liệu thép không rỉ. vít Ø4.5mm, - Nẹp có 2, 3, 4, 5, 6, 7, 8, 9, 10, 11, 12, 13, 14, 15, 16, 17, 18 lỗ, dài 39, 55, 71, 87, 103, 119, 135, 151, 167, 183, 199, 215, 231, 247, 263, 279, 295mm | Cái | 3 | 850000 | 850000 | 725000 | 0 | 0 | 0 | 27 | 0 | 0 | 0 | 0 | 0 | 0 | 0 | 0 | 0 | 4 | 0 | 0 | 0 | 0 | 0 | 0 |  |  | 31 | 22475000 | 725000 | #REF!
527 | VT0660 | VT527 | PP2300048210 | Nẹp nén ép bản nhỏ các cỡ | Chất liệu thép không rỉ. vít Ø3.5mm, - Nẹp có 2, 3, 4, 5, 6, 7, 8, 9, 10, 11, 12 lỗ, dài 25, 37, 49, 61, 73, 85, 97, 109, 121, 133, 145mm | Cái | 3 | 750000 | 600000 | 750000 | 0 | 0 | 0 | 10 | 0 | 0 | 0 | 0 | 0 | 0 | 0 | 0 | 0 | 4 | 0 | 0 | 0 | 0 | 0 | 0 |  |  | 14 | 10500000 | 750000 | #REF!
528 | VT0661 | VT528 | PP2300048211 | Nẹp nén ép bản nhỏ các cỡ | Chất liệu thép không rỉ. vít Ø 2, 7mm, - Nẹp có 2, 3, 4, 5, 6, 7, 8, 9, 10, 11, 12 lỗ, dài 25, 37, 49, 61, 73, 85, 97, 109, 121, 133, 145mm | Cái | 3 | 600000 |  | 750000 | 0 | 0 | 0 | 10 | 0 | 0 | 0 | 0 | 0 | 0 | 0 | 0 | 0 | 5 | 0 | 0 | 0 | 0 | 0 | 0 |  | Chiều dài HSMT ghi quá cụ thể; Báo giá chỉ có chiều dài nẹp từ 20 đến 100 mm (không có thông tin 25, 37, 49, 61, 73, 85, 97, 109, 121, 133, 145mm ) | 15 | 11250000 | 750000 | #REF!
529 | VT0663 | VT529 | PP2300048212 | Nẹp bản rộng (xương đùi) 8 lỗ DCP Broad Plate | 8 lỗ, dùng vít 4.5 mm. Dài từ 130 mm đến 140 mm, rộng 16 mm, dày từ 4 mm đến 5 mm, chất liệu Stainless Steel | Cái | 6 | 345000 |  | 950000 | 0 | 0 | 0 | 2 | 0 | 0 | 0 | 0 | 0 | 0 | 0 | 0 | 0 | 0 | 0 | 0 | 0 | 0 | 0 | 0 |  | Xem lại yêu cầu kích thước HSMT; Kq này không có thông tin chiều dài | 2 | 1900000 | 950000 | #REF!
530 | VT0664 | VT530 | PP2300048213 | Nẹp bản rộng (xương đùi) 10 lỗ DCP Broad Plate | 10 lỗ, dùng vít 4.5 mm. Dài từ 162 mm đến 172mm, rộng 16 mm, dày từ 4 mm đến 5 mm, chất liệu Stainless Steel | Cái | 6 | 345000 |  | 950000 | 0 | 0 | 0 | 10 | 0 | 0 | 0 | 0 | 0 | 0 | 0 | 0 | 0 | 0 | 0 | 0 | 0 | 0 | 0 | 0 |  | Xem lại yêu cầu kích thước HSMT; Kq này không có thông tin chiều dài | 10 | 9500000 | 950000 | #REF!
531 | VT0665 | VT531 | PP2300048214 | Nẹp nén ép bản rộng các cỡ | Chất liệu thép không rỉ. vít Ø4.5mm, - Nẹp có 6, 7, 8, 9, 10, 11, 12, 13, 14, 15, 16, 17, 18, 20, 22, 24, 25, 26 lỗ, dài 103, 119, 135, 151, 167, 183, 199, 215, 231, 247, 263, 279, 295, 327, 359, 391, 407, 423mm | Cái | 3 | 990000 | 902000 | 950000 | 0 | 0 | 0 | 15 | 0 | 0 | 0 | 0 | 0 | 0 | 0 | 0 | 0 | 0 | 0 | 0 | 0 | 0 | 0 | 0 |  |  | 15 | 14250000 | 950000 | #REF!
532 | VT0666 | VT532 | PP2300048215 | Nẹp chữ L phải /trái | Chất liệu thép không rỉ. Dùng vít 4.5 Nẹp có trái/ phải, 4 đến 8 lỗ, dài 84/ 100/ 116/ 132/ 148mm | Cái | 3 | 1120000 | 1120000 | 1260000 | 0 | 0 | 0 | 2 | 0 | 0 | 0 | 0 | 0 | 0 | 0 | 0 | 0 | 0 | 0 | 0 | 0 | 0 | 0 | 0 |  |  | 2 | 2520000 | 1260000 | #REF!
533 | VT0667 | VT533 | PP2300048216 | Nẹp nâng đỡ chữ L, các cỡ | Chất liệu thép không rỉ. vít Ø4.5mm, trái, phải, Nẹp có trái, phải, 3, 4, 5, 6, 7, 8 lỗ, dài 71, 87, 103, 119, 135, 151mm | Cái | 3 | 1120000 | 1120000 | 1260000 | 0 | 0 | 0 | 22 | 0 | 0 | 0 | 0 | 0 | 0 | 0 | 0 | 0 | 0 | 0 | 0 | 0 | 0 | 0 | 0 |  |  | 22 | 27720000 | 1260000 | #REF!
534 | VT0668 | VT534 | PP2300048217 | Nẹp chữ T | Chất liệu thép không rỉ. vít Ø4.5mm Nẹp có 3, 4, 5, 6, 7, 8, 9, 10 lỗ, dài 68, 84, 100, 116, 132, 148, 164, 180mm | Cái | 3 | 1105000 | 1100000 | 1260000 | 0 | 0 | 0 | 16 | 0 | 0 | 0 | 0 | 0 | 0 | 0 | 0 | 0 | 0 | 0 | 0 | 0 | 0 | 0 | 0 |  |  | 16 | 20160000 | 1260000 | #REF!
535 | VT0669 | VT535 | PP2300048218 | Nẹp nâng đỡ chữ T, các cỡ | Chất liệu thép không rỉ. vít Ø4.5mm, Nẹp có 3, 4, 5, 6, 7, 8, 9, 10 lỗ, dài 64, 80, 96, 112, 128, 144, 160, 176mm | Cái | 3 | 1105000 | 1105000 | 1260000 | 0 | 0 | 0 | 5 | 0 | 0 | 0 | 0 | 0 | 0 | 0 | 0 | 0 | 0 | 0 | 0 | 0 | 0 | 0 | 0 |  |  | 5 | 6300000 | 1260000 | #REF!
536 | VT0670 | VT536 | PP2300048219 | Nẹp chữ T nhỏ | Chất liệu thép không rỉ. vít Ø3.5mm, thẳng. Nẹp rộng 1.2mm, dày 11mm, có đầu 3 lỗ, thân 3/ 5 lỗ, dài 50/ 67/ 68mm | Cái | 3 | 622000 | 622000 | 700000 | 0 | 0 | 0 | 51 | 0 | 0 | 0 | 0 | 0 | 0 | 0 | 0 | 0 | 0 | 0 | 0 | 0 | 0 | 0 | 0 |  |  | 51 | 35700000 | 700000 | #REF!
537 | VT0671 | VT537 | PP2300048220 | Nẹp chữ T nhỏ các cỡ | Chất liệu thép không rỉ. vít Ø3.5mm, nghiêng trái, phải Nẹp dày 1.2mm, rộng 11mm, có đầu 3 lỗ, thân 3, 4, 5, 6 lỗ, dài 50, 54, 57, 64, 67, 75, 77mm | Cái | 3 | 730000 | 622000 | 700000 | 0 | 0 | 0 | 2 | 0 | 0 | 0 | 0 | 0 | 0 | 0 | 0 | 0 | 0 | 0 | 0 | 0 | 0 | 0 | 0 |  |  | 2 | 1400000 | 700000 | #REF!
538 | VT0672 | VT538 | PP2300048221 | Nẹp hình mắt xích (tái tạo) 6 lỗ | 6 lỗ, dùng vít 2,7 mm. Chất liệu Stainless Steel | Cái | 6 | 247000 | 247000 | 2100000 | 0 | 0 | 0 | 2 | 0 | 0 | 0 | 0 | 0 | 0 | 0 | 0 | 0 | 0 | 0 | 0 | 0 | 0 | 0 | 0 |  |  | 2 | 4200000 | 2100000 | #REF!
539 | VT0673 | VT539 | PP2300048222 | Nẹp hình mắt xích (tái tạo) 6 lỗ | 6 lỗ, dùng vít 3.5 mm. Dài từ 65 mm đến 75 mm, rộng 10 mm, độ dày nẹp từ 2 mm đến 3 mm, chất liệu Stainless Steel | Cái | 6 | 312000 |  | 2100000 | 0 | 0 | 0 | 15 | 0 | 0 | 0 | 0 | 0 | 0 | 0 | 0 | 0 | 0 | 0 | 0 | 0 | 0 | 0 | 0 |  | Xem xét lại HSMT: độ dày nẹp từ 2mm đến 3mm | 15 | 31500000 | 2100000 | #REF!
540 | VT0675 | VT540 | PP2300048223 | Nẹp hình mắt xích (tái tạo) 8 lỗ | 8 lỗ, dùng vít 3.5 mm. Dài từ 89 mm đến 99 mm, rộng 10 mm, độ dày nẹp từ 2 mm đến 3 mm, chất liệu Stainless Steel | Cái | 6 | 325000 |  | 1050000 | 0 | 0 | 0 | 20 | 0 | 0 | 0 | 0 | 0 | 0 | 0 | 0 | 0 | 0 | 0 | 0 | 0 | 0 | 0 | 0 |  |  | 20 | 21000000 | 1050000 | #REF!
541 | VT0676 | VT541 | PP2300048224 | Nẹp tạo hình thẳng, các cỡ | Chất liệu thép không rỉ. vít Ø3.5mm, Nẹp có 4, 5, 6, 7, 8, 9, 10, 12, 14, 16, 18, 20, 22, 24 lỗ, dài 48, 60, 72, 84, 96, 108, 120, 144, 168, 192, 216, 240, 264, 288mm | Cái | 3 | 700000 | 700000 | 1225000 | 0 | 0 | 0 | 8 | 0 | 0 | 0 | 0 | 0 | 0 | 0 | 0 | 0 | 0 | 0 | 0 | 0 | 0 | 0 | 0 |  |  | 8 | 9800000 | 1225000 | #REF!
542 | VT0677 | VT542 | PP2300048225 | Nẹp nâng đỡ đầu xương đùi (Condylar Butteress Plate) phải, trái | 7 lỗ, dùng vít 4,5 mm, chất liệu Stainless Steel | Cái | 6 | 1050000 | 1015000 | 1300000 | 0 | 0 | 0 | 7 | 0 | 0 | 0 | 0 | 0 | 0 | 0 | 0 | 0 | 0 | 0 | 0 | 0 | 0 | 0 | 0 |  |  | 7 | 9100000 | 1300000 | #REF!
543 | VT0678 | VT543 | PP2300048226 | Nẹp ngón tay, bàn tay 4 lỗ thẳng | 4 lỗ, dài từ 20mm đến 30mm, chất liệu titanium | Cái | 6 | 180000 |  | 2200000 | 0 | 0 | 0 | 0 | 0 | 0 | 0 | 0 | 0 | 0 | 0 | 0 | 0 | 5 | 0 | 0 | 0 | 0 | 0 | 0 |  | Báo giá có giá quá chênh lệch? Xem lại HSMT kích thước dài từ 20mm đến 30mm | 5 | 11000000 | 2200000 | #REF!
544 | VT0679 | VT544 | PP2300048227 | Nẹp xương bàn tay 4 lỗ thẳng | 4 lỗ, dài từ 25mm đến 35mm, chất liệu Stainless Steel | Cái | 6 | 214000 |  | 1000000 | 0 | 0 | 0 | 0 | 0 | 0 | 0 | 0 | 0 | 0 | 0 | 0 | 0 | 5 | 0 | 0 | 0 | 0 | 0 | 0 |  | Không có thông tin về kích thước dài từ 25mm đến 35mm | 5 | 5000000 | 1000000 | #REF!
545 | VT0680 | VT545 | PP2300048228 | Nẹp ốp lồi cầu trái /phải, các cỡ L - Buttress Plate | 6 lỗ đầu; 7, 9, 11, 13 lỗ thân; dùng vít 4.5 mm, chất liệu Stainless Steel | Cái | 6 | 1680000 | 1442000 | 2500000 | 0 | 0 | 0 | 5 | 0 | 0 | 0 | 0 | 0 | 0 | 0 | 0 | 0 | 0 | 0 | 0 | 0 | 0 | 0 | 0 |  |  | 5 | 12500000 | 2500000 | #REF!
546 | VT0681 | VT546 | PP2300048229 | Nẹp xương bàn tay, ngón tay chữ L, phải trái | 4 lỗ, chất liệu Stainless Steel | Cái | 6 | 215000 | 213000 | 1000000 | 0 | 0 | 0 | 2 | 0 | 0 | 0 | 0 | 0 | 0 | 0 | 0 | 0 | 0 | 0 | 0 | 0 | 0 | 0 | 0 |  |  | 2 | 2000000 | 1000000 | #REF!
547 | VT0682 | VT547 | PP2300048230 | Nẹp xương gót chân, các cỡ | Chất liệu thép không rỉ. vít Ø3.5mm, Nẹp có trái/ phải | Cái | 3 | 1244000 | 1244000 | 1400000 | 0 | 0 | 0 | 2 | 0 | 0 | 0 | 0 | 0 | 0 | 0 | 0 | 0 | 0 | 0 | 0 | 0 | 0 | 0 | 0 |  |  | 2 | 2800000 | 1400000 | #REF!
548 | VT0683 | VT548 | PP2300048231 | Vít mắt cá (Malleolar screw) | Đường kính vít 4.5mm, chiều dài vít từ 30mm đến 50mm, chất liệu Stainless Steel | Cái | 6 | 73000 | 70000 | 200000 | 0 | 0 | 0 | 60 | 0 | 0 | 0 | 0 | 0 | 0 | 0 | 0 | 0 | 4 | 0 | 0 | 0 | 0 | 0 | 0 |  |  | 64 | 12800000 | 200000 | #REF!
549 | VT0684 | VT549 | PP2300048232 | Vít xương xốp mắt cá các cỡ | Chất liệu thép không rỉ. Ø4.5mm, dài 20-120mm, bước tăng 5mm, ren bán phần, tự tạo ren, đầu lục giác | Cái | 3 | 180000 | 180000 | 180000 | 0 | 0 | 0 | 50 | 0 | 0 | 0 | 0 | 0 | 0 | 0 | 0 | 0 | 4 | 0 | 0 | 0 | 0 | 0 | 0 |  |  | 54 | 9720000 | 180000 | #REF!
550 | VT0685 | VT550 | PP2300048233 | Vít xốp | Đường kính 6.5mm, dài từ 40 mm đến 90mm. Ren toàn phần. Chất liệu Stainless Steel | Cái | 6 | 94000 | 92000 | 80000 | 0 | 0 | 0 | 200 | 0 | 0 | 0 | 0 | 0 | 0 | 0 | 0 | 0 | 4 | 0 | 0 | 0 | 0 | 0 | 0 |  |  | 204 | 16320000 | 80000 | #REF!
551 | VT0686 | VT551 | PP2300048234 | Vít xốp | Đường kính 6.5mm, dài từ 40mm đến 90mm, chiều dài ren 16mm, chất liệu Stainless Steel | Cái | 6 | 84000 | 80000 | 80000 | 0 | 0 | 0 | 12 | 0 | 0 | 0 | 0 | 0 | 0 | 0 | 0 | 0 | 0 | 0 | 0 | 0 | 0 | 0 | 0 |  |  | 12 | 960000 | 80000 | #REF!
552 | VT0687 | VT552 | PP2300048235 | Vít xốp | Đường kính 6.5mm, dài từ 50mm đến 90mm, chiều dài ren 32mm, chất liệu Stainless Steel | Cái | 6 | 84000 | 80000 | 80000 | 0 | 0 | 0 | 100 | 0 | 0 | 0 | 0 | 0 | 0 | 0 | 0 | 0 | 0 | 0 | 0 | 0 | 0 | 0 | 0 |  |  | 100 | 8000000 | 80000 | #REF!
553 | VT0688 | VT553 | PP2300048236 | Vít xốp | Đường kính 4.0 mm, dài từ 20mm đến 40 mm. Ren toàn phần. Chất liệu Stainless Steel | Cái | 6 | 85000 | 84000 | 65000 | 0 | 0 | 0 | 30 | 0 | 0 | 0 | 0 | 0 | 0 | 0 | 0 | 0 | 0 | 0 | 0 | 0 | 0 | 0 | 0 |  |  | 30 | 1950000 | 65000 | #REF!
554 | VT0689 | VT554 | PP2300048237 | Vít xốp | Đường kính 4.0mm, dài từ 30mm đến 50mm; ren bán phần, chiều dài ren 15mm, chất liệu Stainless Steel | Cái | 6 | 78000 | 70000 | 65000 | 0 | 0 | 0 | 50 | 0 | 0 | 0 | 0 | 0 | 0 | 0 | 0 | 0 | 0 | 0 | 0 | 0 | 0 | 0 | 0 |  |  | 50 | 3250000 | 65000 | #REF!
555 | VT0693 | VT555 | PP2300048238 | Vít xương bàn tay, ngón tay | Đường kính 2.3mm, dài từ 9mm đến 19 mm, chất liệu titanium | Cái | 3 | 196000 |  | 250000 | 0 | 0 | 0 | 0 | 0 | 0 | 0 | 0 | 0 | 0 | 0 | 0 | 0 | 4 | 0 | 0 | 0 | 0 | 0 | 0 |  | Không có | 4 | 1000000 | 250000 | #REF!
556 | VT0694 | VT556 | PP2300048239 | Vít xương cứng | Đường kính 2.7 mm, dài từ 6mm đến 16 mm, chất liệu Stainless Steel | Cái | 6 | 95000 | 57000 | 80000 | 0 | 0 | 0 | 150 | 0 | 0 | 0 | 0 | 0 | 0 | 0 | 0 | 0 | 0 | 0 | 0 | 0 | 0 | 0 | 0 |  |  | 150 | 12000000 | 80000 | #REF!
557 | VT0695 | VT557 | PP2300048240 | Vít xương cứng | Chất liệu thép không rỉ. Ø3.5mm, dài 8-120mm, từ 8-40mm bước tăng 2mm, từ 40-120mm bước tăng 5mm, tự tạo ren, đầu lục giác | Cái | 6 | 91000 |  | 80000 | 0 | 0 | 0 | 1210 | 0 | 0 | 50 | 0 | 0 | 0 | 0 | 0 | 0 | 0 | 0 | 0 | 0 | 0 | 0 | 0 |  |  | 1260 | 100800000 | 80000 | #REF!
558 | VT0696 | VT558 | PP2300048241 | Vít xương cứng | Chất liệu thép không rỉ. Ø4.5mm, dài 12-150mm, từ 12-90mm bước tăng 2mm, từ 90-150mm bước tăng 5mm, tự tạo ren, đầu lục giác | Cái | 6 | 94000 |  | 80000 | 0 | 0 | 0 | 840 | 0 | 0 | 20 | 0 | 0 | 0 | 0 | 0 | 0 | 0 | 0 | 0 | 0 | 0 | 0 | 0 |  |  | 860 | 68800000 | 80000 | #REF!
559 | VT0697 | VT559 | PP2300048242 | Vít xương xốp các cỡ | Chất liệu thép không rỉ. Ø3.5mm, dài 10-100mm, từ 10-50mm bước tăng 2mm, từ 35-100mm bước tăng 5mm, ren toàn phần, tự tạo ren, đầu lục giác | Cái | 3 | 193000 | 193000 | 217000 | 0 | 0 | 0 | 20 | 0 | 0 | 0 | 0 | 0 | 0 | 0 | 0 | 0 | 0 | 0 | 0 | 0 | 0 | 0 | 0 |  |  | 20 | 4340000 | 217000 | #REF!
|  |  | #N/A | 22. CÁC DỤNG CỤ DÙNG CHO KHOA NGOẠI TỔNG HỢP | [28 empty] | 0 | 0
560 | VT0708 | VT560 | PP2300048243 | Băng đạn dùng cho dụng cụ khâu cắt nội soi đa năng | Băng đạn nội soi loại nghiêng 45mm, dùng cho mô trung bình đến mô dày, có lưỡi dao mới trong mỗi băng đạn, thiết kế 3 hàng ghim dập có chiều cao ghim khác nhau chiều cao kim 3mm - 3,5mm - 4mm trong mỗi băng đạn, tiêu chuẩn FDA | Cái | 1 | 4700000 |  | 4600000 | 0 | 0 | 0 | 12 | 0 | 0 | 0 | 0 | 0 | 0 | 0 | 0 | 0 | 0 | 0 | 0 | 0 | 0 | 0 | 0 |  |  | 12 | 55200000 | 4600000 | #REF!
561 | VT0709 | VT561 | PP2300048244 | Băng đạn dùng cho dụng cụ khâu cắt nội soi đa năng | Băng đạn nội soi loại nghiêng 60mm, dùng cho mô trung bình đến mô dày, có lưỡi dao mới trong mỗi băng đạn, thiết kế 3 hàng ghim dập có chiều cao ghim khác nhau chiều cao kim 3mm - 3,5mm - 4mm trong mỗi băng đạn, tiêu chuẩn FDA | Cái | 1 | 4700000 |  | 5500000 | 0 | 0 | 0 | 12 | 0 | 0 | 0 | 0 | 0 | 0 | 0 | 0 | 0 | 0 | 0 | 0 | 0 | 0 | 0 | 0 |  |  | 12 | 66000000 | 5500000 | #REF!
562 | VT0710 | VT562 | PP2300048245 | Băng đạn khâu cắt nối thẳng các cỡ dùng trong phẫu thuật mổ mở | Băng đạn khâu cắt nối thẳng dùng trong phẫu thuật mổ mở có ghim khâu bằng titanium nguyên chất, công nghệ DST giúp cầm máu tốt, lưỡi dao mới trong mỗi băng đạn | Cái | 1 | 1570000 | 1570000 | 1400000 | 0 | 0 | 0 | 12 | 0 | 0 | 0 | 0 | 0 | 0 | 0 | 0 | 0 | 0 | 0 | 0 | 0 | 0 | 0 | 0 |  |  | 12 | 16800000 | 1400000 | #REF!
563 | VT0711 | VT563 | PP2300048246 | Endopath Xcel B11LT hoặc tương đương | Đường kính 11 mm | Cái | 2 | 2752355 | 2752355 | 2807385 | 0 | 0 | 0 | 7 | 0 | 0 | 0 | 0 | 0 | 0 | 0 | 0 | 0 | 0 | 0 | 0 | 0 | 0 | 0 | 0 |  |  | 7 | 19651695 | 2807385 | #REF!
564 | VT0712 | VT564 | PP2300048247 | Endopath Xcel Bladeless Trocar B5LT hoặc tương đương | Đường kính 5 mm | Cái | 1 | 2250000 |  | 1800000 | 0 | 0 | 0 | 7 | 0 | 0 | 0 | 0 | 0 | 0 | 0 | 0 | 0 | 0 | 0 | 0 | 0 | 0 | 0 | 0 |  |  | 7 | 12600000 | 1800000 | #REF!
565 | VT0713 | VT565 | PP2300048248 | Dụng cụ khâu cắt đa năng, dùng trong phẫu thuật nội soi Endo GIA Ultra Universal Stapler hoặc tương đương | Dụng cụ khâu cắt đa năng, dùng trong phẫu thuật nội soi, tích hợp với tất cả các loại băng đạn | Cái | 1 | 5480000 |  | 5500000 | 0 | 0 | 0 | 2 | 0 | 0 | 0 | 0 | 0 | 0 | 0 | 0 | 0 | 0 | 0 | 0 | 0 | 0 | 0 | 0 |  |  | 2 | 11000000 | 5500000 | #REF!
566 | VT0714 | VT566 | PP2300048249 | Dụng cụ khâu nối ống tiêu hóa dạng vòng, công nghệ DST EEA hoặc tương đương các cỡ | Dụng cụ khâu nối ruột, thực quản, có ghim khâu bằng titanium nguyên chất, công nghệ DST giúp cầm máu tốt, đường kính 21mm, 25mm, 28mm, 33mm | Cái | 1 | 9100000 |  | 9600000 | 0 | 0 | 0 | 2 | 0 | 0 | 0 | 0 | 0 | 0 | 0 | 0 | 0 | 0 | 0 | 0 | 0 | 0 | 0 | 0 |  | Năm 2022 không trúng thầu do bị vượt gá KH (9.100.000)nên chọn giá năm nay là 9.50.000 | 2 | 19200000 | 9600000 | #REF!
567 | VT0715 | VT567 | PP2300048250 | Dụng cụ khâu cắt nối thẳng các cỡ dùng trong phẫu thuật mổ mở | Dụng cụ khâu cắt nối ruột, thực quản các cỡ 60mm, 80mm, 100mm có gia cố thêm chốt cố định ngăn ngừa tình trạng vẹo hàm khi dập trên mô dày, cần đẩy hai bên thuận tiện sử dụng với cả hai tay. | Cái | 1 | 5530000 | 5530000 | 5406660 | 0 | 0 | 0 | 2 | 0 | 0 | 0 | 0 | 0 | 0 | 0 | 0 | 0 | 0 | 0 | 0 | 0 | 0 | 0 | 0 |  |  | 2 | 10813320 | 5406660 | #REF!
568 | VTM49 | VT568 | PP2300048251 | Dụng cụ khâu nối tròn | Dụng cụ khâu nối tròn 3 hàng ghim so le các cỡ đường kính 21mm - 32mm | Cái | 3 |  |  | 15000000 | 0 | 0 | 0 | 15 | 0 | 0 | 0 | 0 | 0 | 0 | 0 | 0 | 0 | 0 | 0 | 0 | 0 | 0 | 0 | 0 |  |  | 15 | 225000000 | 15000000 | #REF!
569 | VT0716 | VT569 | PP2300048252 | Dụng cụ khâu cắt trĩ theo phương pháp Longo, công nghệ DST | Đường kính ngoài từ 32 mm đến 34mm, đường kính trong từ 23mm đến 25mm, ghim titanium, chứa 32 ghim Titanium cao 4,2 mm, Kích thước mô (chiều cao ghim đóng) từ 0,8 đến 1,5mm. | Cái | 4 | 9100000 | 9100000 | 2880000 | 0 | 0 | 0 | 70 | 0 | 0 | 0 | 0 | 0 | 0 | 0 | 0 | 0 | 0 | 0 | 0 | 0 | 0 | 0 | 0 |  |  | 70 | 201600000 | 2880000 | #REF!
570 | VT0717 | VT570 | PP2300048253 | Stapler thẳng (Endo stapler) dùng để cắt phổi | *Dụng cụ khâu cắt thẳng 45 mm, dài 34 cm, gập góc 45 độ, dao theo máy hình chữ C bằng thép đúc 400 không rỉ + băng gim của dụng cụ khâu cắt thẳng 45 mm, kim đóng bằng Titanium Alloy 1.0/ 1.5/ 2.0 mm. *Dụng cụ khâu cắt thẳng 60mm, dài 34 cm, gập góc 45 độ, dao theo máy hình chữ C bằng thép đúc 400 không rỉ, + băng gim của dụng cụ khâu cắt thẳng 60 mm, kim đóng bằng Titanium Alloy 1.0/ 1.5/ 2.0 mm. | Bộ | 2 | 54600000 | 54600000 | 13412658 | 0 | 0 | 0 | 1 | 0 | 0 | 0 | 0 | 0 | 0 | 0 | 0 | 0 | 0 | 0 | 0 | 0 | 0 | 0 | 0 |  | Chỉ có 01 KQTT | 1 | 13412658 | 13412658 | #REF!
571 | VT0719 | VT571 | PP2300048254 | Kim đốt RFA đơn cực | Sử dụng tương thích với máy Cool-tip ™ RFA. Một điện cực đơn cực tích hợp thước đo dài 17cm Hai điện cực bệnh nhân (REM) Bộ ống dẫn cấp và thoát nước Chiều dài: 7.87 "(20 cm) Đầu dò điện cực: 3.0cm | Cái | 1 | 22000000 | 22000000 | 18600000 | 0 | 0 | 0 | 3 | 0 | 0 | 0 | 0 | 0 | 0 | 0 | 0 | 0 | 0 | 0 | 0 | 0 | 0 | 0 | 0 |  |  | 3 | 55800000 | 18600000 | #REF!
572 | VT0720 | VT572 | PP2300048255 | Dụng cụ cắt nối thẳng Echelon flex - EC45A/EC60A hoặc tương đương | *Dụng cụ khâu cắt thẳng 45mm, dài 34cm, gập góc 45 độ, dao theo máy hình chữ C bằng thép đúc 400 không rỉ + Băng ghim của dụng cụ khâu cắt thẳng 45mm, kim đóng bằng Titanium Alloy *Dụng cụ khâu cắt thẳng 60mm, dài 34cm, gập góc 45 độ, dao theo máy hình chữ C bằng thép đúc 400 không rỉ + Băng ghim của dụng cụ khâu cắt thẳng 60mm, kim đóng bằng Titanium Alloy | Cái | 2 | 13149600 |  | 13412658 | 0 | 0 | 0 | 10 | 0 | 0 | 0 | 0 | 0 | 0 | 0 | 0 | 0 | 0 | 0 | 0 | 0 | 0 | 0 | 0 |  |  | 10 | 134126580 | 13412658 | #REF!
573 | VT0721 | VT573 | PP2300048256 | Băng đạn của dụng cụ khâu cắt thẳng | Băng ghim của dụng cụ khâu cắt nối thẳng nội soi đa năng Echelon 45mm/60mm làm bằng titanium alloy với 6 hàng ghim, chiều cao ghim đóng 1mm; 1.5mm; 2mm. | Cái | 2 | 2641000 |  | 2693817 | 0 | 0 | 0 | 48 | 0 | 0 | 0 | 0 | 0 | 0 | 0 | 0 | 0 | 0 | 0 | 0 | 0 | 0 | 0 | 0 |  |  | 48 | 129303216 | 2693817 | #REF!
574 | VT0722 | VT574 | PP2300048257 | Dụng cụ khâu nối vòng Kangdi Hem Stapler hoặc tương đương | Dụng cụ cắt khâu nối dùng trong kỹ thuật Longo khâu cắt, treo trĩ, sa trực tràng, lên đến 4 lỗ kéo chỉ, chiều cao ghim 4.2mm, đường kính ngoài 32mm hoặc 33.5mm, đường kính trong 23mm hoặc 24.2mm. Có bộ phận hiển thị mức độ kẹp mô phù hợp. Độ dập ghim ép mô 1.5-.08 | Cái | 4 | 4500000 |  | 3000000 | 0 | 0 | 0 | 10 | 0 | 0 | 0 | 0 | 0 | 0 | 0 | 0 | 0 | 0 | 0 | 0 | 0 | 0 | 0 | 0 |  |  | 10 | 30000000 | 3000000 | #REF!
|  |  | #N/A | 23. VẬT TƯ Y TẾ DÙNG CHO KỸ THUẬT TÁN SỎI THẬN QUA DA | [28 empty] | 0 | 0
575 | VTM50 | VT575 | PP2300048258 | Bộ nong thận bằng nhựa bán cứng | 01 sheath, kích thước 18Fr 06 ống nong thận, các kích thước: 8Fr, 10Fr, 12Fr, 14Fr, 16Fr, 18Fr. 01 kim chọc dò thận 18G, dài khoảng 20cm. 01 dây dẫn hình chữ J Dùng để nong đường hầm vào thận | Bộ | 3 |  |  | 5000000 | 0 | 0 | 0 | 30 | 0 | 0 | 0 | 0 | 0 | 0 | 0 | 0 | 0 | 0 | 0 | 0 | 0 | 0 | 0 | 0 |  |  | 30 | 150000000 | 5000000 | #REF!
576 | VTM51 | VT576 | PP2300048259 | Dây dẫn đường | Lõi Nitinol. Cỡ 0,032", 0,035", dài khoảng 150cm. Dùng để đặt thông JJ xuôi dòng thận - niệu quản. | Cái | 3 |  |  | 3500000 | 0 | 0 | 0 | 6 | 0 | 0 | 0 | 0 | 0 | 0 | 0 | 0 | 0 | 0 | 0 | 0 | 0 | 0 | 0 | 0 |  |  | 6 | 21000000 | 3500000 | #REF!
577 | VTM52 | VT577 | PP2300048260 | Miếng dán phẫu thuật | Dùng cho tán sỏi thận qua da, Kích thước khoảng 45cm x 45cm | Cái | 3 |  |  | 500000 | 0 | 0 | 0 | 45 | 0 | 0 | 0 | 0 | 0 | 0 | 0 | 0 | 0 | 0 | 0 | 0 | 0 | 0 | 0 | 0 |  |  | 45 | 22500000 | 500000 | #REF!
578 | VTM54 | VT578 | PP2300048261 | Thông niệu quản | Dùng cho tán sỏi thận qua da. Cỡ 6 Fr hoặc 7Fr, dài ≥ 70cm | Cái | 3 |  |  | 450000 | 0 | 0 | 0 | 30 | 0 | 0 | 0 | 0 | 0 | 0 | 0 | 0 | 0 | 0 | 0 | 0 | 0 | 0 | 0 | 0 |  | Giới hạn chênh lệch của "dài khoảng 70cm" là bao nhiêu? | 30 | 13500000 | 450000 | #REF!
|  |  | #N/A | 24 VẬT TƯ Y TẾ HƯ HAO THEO MÁY - DAO MỔ SIÊU ÂM HARMONIC | [28 empty] | 0 | 0
579 | VT0821 | VT579 | PP2300048262 | Dao siêu âm | Dao siêu âm mổ mở lưỡi móc, cán dài 4-9cm, kết hợp với dây dao Harmonic Xanh HPBLUE và máy phát chính GEN11 | Cái | 2 | 12810000 | 12810000 | 10281600 | 0 | 0 | 0 | 1 | 0 | 0 | 0 | 0 | 0 | 0 | 0 | 0 | 0 | 0 | 0 | 0 | 0 | 0 | 0 | 0 |  |  | 1 | 10281600 | 10281600 | #REF!
580 | VT0822 | VT580 | PP2300048263 | Dây dao siêu âm mổ mở | Bộ phận tạo ra sung động siêu âm, kết nối giữa máy phát Harmonic và dao siêu âm mổ mở (Dùng cho máy Gen 11 và Gen 4) | Cái | 2 | 48667500 | 48667500 | 49640850 | 0 | 0 | 0 | 1 | 0 | 0 | 0 | 0 | 0 | 0 | 0 | 0 | 0 | 0 | 0 | 0 | 0 | 0 | 0 | 0 |  |  | 1 | 49640850 | 49640850 | #REF!
581 | VT0823 | VT581 | PP2300048264 | Dây dao siêu âm mổ nội soi | Bộ phận tạo ra sung động siêu âm, kết nối giữa máy phát Harmonic và dao siêu âm mổ nội soi (Dùng cho máy Gen 11 và Gen 4) | Cái | 2 | 50137500 | 50137500 | 51140250 | 0 | 0 | 0 | 1 | 0 | 0 | 0 | 0 | 0 | 0 | 0 | 0 | 0 | 0 | 0 | 0 | 0 | 0 | 0 | 0 |  |  | 1 | 51140250 | 51140250 | #REF!
582 | VT0824 | VT582 | PP2300048265 | Tay dao siêu âm mổ mở dạng kéo cong | Dụng cụ dài 17cm, sử dụng sóng siêu âm để cắt mô và hàn được mạch máu tối đa 5mm, kết nối với dây dao HPBLUE, dùng trong mổ hở bướu giáp | Cái | 2 | 11069000 | 11069000 | 11290482 | 0 | 0 | 0 | 1 | 0 | 0 | 0 | 0 | 0 | 0 | 0 | 0 | 0 | 0 | 0 | 0 | 0 | 0 | 0 | 0 |  |  | 1 | 11290482 | 11290482 | #REF!
583 | VT0825 | VT583 | PP2300048266 | Tay dao siêu âm mổ mở dạng kéo cong | Dụng cụ dài 9cm, sử dụng sóng siêu âm để cắt mô và hàn được mạch máu tối đa 5mm, kết nối với dây dao HPBLUE, dùng trong mổ hở bướu giáp | Cái | 2 | 11457000 | 11457000 | 11686180 | 0 | 0 | 0 | 1 | 0 | 0 | 0 | 0 | 0 | 0 | 0 | 0 | 0 | 0 | 0 | 0 | 0 | 0 | 0 | 0 |  |  | 1 | 11686180 | 11686180 | #REF!
584 | VT0826 | VT584 | PP2300048267 | Tay dao siêu âm mổ mở Lưỡi thiết kế dạng kéo cong | Dụng cụ dài 23cm, đường kính 5mm, sử dụng sóng siêu âm để cắt mô và hàn được mạch máu tối đa 5mm, kết nối với dây dao HP054 | Cái | 2 | 15540000 | 15540000 | 15850800 | 0 | 0 | 0 | 1 | 0 | 0 | 0 | 0 | 0 | 0 | 0 | 0 | 0 | 0 | 0 | 0 | 0 | 0 | 0 | 0 |  |  | 1 | 15850800 | 15850800 | #REF!
585 | VT0827 | VT585 | PP2300048268 | Tay dao siêu âm mổ nội soi Lưỡi thiết kế dạng kéo cong | Dụng cụ dài 36cm, đường kính 5mm, sử dụng sóng siêu âm để cắt mô và hàn được mạch máu tối đa 5mm, kết nối với dây dao HP054 | Cái | 2 | 16956450 | 16956450 | 17295579 | 0 | 0 | 0 | 4 | 0 | 0 | 0 | 0 | 0 | 0 | 0 | 0 | 0 | 0 | 0 | 0 | 0 | 0 | 0 | 0 |  |  | 4 | 69182316 | 17295579 | #REF!
|  |  | #N/A | 25. VẬT TƯ Y TẾ HƯ HAO THEO MÁY - DỤNG CỤ NỘI SOI | [28 empty] | 0 | 0
586 | VT0828 | VT586 | PP2300048269 | Ance cắt đốt u xơ tiền liệt tuyến A22201A hoặc tương đương | Điện cực cắt rạch hình vòng 24Fr, dây cắt 0.35 | Cái | 3 | 1745000 |  | 4700000 | 0 | 0 | 0 | 10 | 0 | 0 | 0 | 0 | 0 | 0 | 0 | 0 | 0 | 0 | 0 | 0 | 0 | 0 | 0 | 0 |  |  | 10 | 47000000 | 4700000 | #REF!
587 | VT0829 | VT587 | PP2300048270 | Bộ tay cầm thắt tĩnh mạch thực quản | Bao gồm : - Tay quay có ngã tưới rửa to bằng kênh sinh thiết ống soi có thể tưới rửa dùng trong trường hợp thắt cấp cứu, có nấc chặn bằng kim loại và báo động bằng tiếng "click" khi bung được 1 vòng thắt. - Đầu thắt bao gồm 6 vòng dây thun được lắp sẵn vào 1 đầu màu trắng trong suốt phía trên phần gắn vào ống soi là silicone mềm, tương thích đường kính ngoài ống soi 9-11mm, cấu trúc 1 sợi kéo giúp chống hư ống soi. | Bộ | 6 | 3000000 |  | 1470000 | 0 | 0 | 0 | 1 | 0 | 0 | 0 | 0 | 0 | 0 | 0 | 0 | 0 | 0 | 0 | 0 | 0 | 0 | 0 | 0 |  |  | 1 | 1470000 | 1470000 | #REF!
588 | VT0834 | VT588 | PP2300048271 | Clip cầm máu loại chuẩn | *Clip cầm máu chuẩn, 135 độ, chiều dài tay clip khoảng 7.5 mm, màu hồng, cầm máu hiệu quả và nhanh chóng, giảm thiểu thiệt hại đến mô, mỗi clip được đóng gói tiệt trùng. Chứng chỉ chất lượng: ISO 13485, CE | Hộp | 3 | 16600000 |  | 17430000 | 0 | 0 | 0 | 50 | 0 | 0 | 0 | 0 | 0 | 0 | 0 | 0 | 0 | 0 | 0 | 0 | 0 | 0 | 0 | 0 |  |  | 50 | 871500000 | 17430000 | #REF!
589 | VTM57 | VT589 | PP2300048272 | Cán clip | Tay cầm clip dùng nhiều lần có đường kính tối đa 2.75mm, tương thích kênh làm việc 2.8mm, chiều dài làm việc 1650-1950-2300mm Tiêu chuẩn ISO 13485 | Cái | 6 |  |  | 5200000 | 0 | 0 | 0 | 2 | 0 | 0 | 0 | 0 | 0 | 0 | 0 | 0 | 0 | 0 | 0 | 0 | 0 | 0 | 0 | 0 |  |  | 2 | 10400000 | 5200000 | #REF!
590 | VTM59 | VT590 | PP2300048273 | Clip dùng một lần | Clip cầm máu dùng một lần có đường kính mở 11 mm hoặc 16mm, xoay 2 chiều 360 độ (cán màu xanh, vàng) với độ mở 135 độ; - Chiều dài các cỡ 1950mm, 2300mm. Sau khi bắn ra, clip có độ dài stem tương ứng là 9.8mm - Đường kính ngoài của ống tube tối đa 2.6mm. Kênh làm việc tối thiểu 2.8mm. - Đóng mở được nhiều lần. - Tay cầm chất liệu Acrylonitrile Butadiene Styrene - Tiêu chuẩn ISO 13485 | Cái | 6 |  |  | 500000 | 0 | 0 | 0 | 100 | 0 | 0 | 0 | 0 | 0 | 0 | 0 | 0 | 0 | 0 | 0 | 0 | 0 | 0 | 0 | 0 |  |  | 100 | 50000000 | 500000 | #REF!
591 | VT0835 | VT591 | PP2300048274 | Đầu thắt tĩnh mạch thực quản | Có ngã bơm rửa to, cấu trúc 1 sợi kéo có nắp đậy giúp chống hư ống soi Đầu thắt bao gồm 6 vòng dây thun được lắp sẵn vào 01 đầu màu trắng trong suốt phía trên, phần gắn vào ống soi là silicone mềm, tương thích đường kính ngoài ống soi 9-11 mm. | Cái | 6 | 900000 |  | 1260000 | 0 | 0 | 0 | 54 | 0 | 0 | 0 | 0 | 0 | 0 | 0 | 0 | 0 | 0 | 0 | 0 | 0 | 0 | 0 | 0 |  |  | 54 | 68040000 | 1260000 | #REF!
592 | VT0836 | VT592 | PP2300048275 | Kim chích cầm máu | Kim chích xơ, cầm máu nội soi, đường kính kim 21G -5mm. Kim dài 5mm. Đường kính dây dẫn 2,3mm dài 230cm. Có ngã bơm rửa. | Cái | 3 | 315000 |  | 3800000 | 0 | 0 | 0 | 10 | 0 | 0 | 0 | 0 | 0 | 0 | 0 | 0 | 0 | 0 | 0 | 0 | 0 | 0 | 0 | 0 |  |  | 10 | 38000000 | 3800000 | #REF!
593 | VTM62 | VT593 | PP2300048276 | Dao cắt cơ vòng ba kênh | Dao cắt cơ vòng dạng xoay, có hỗ trợ ống thông dò, chiều dài dây cắt 20cm - 30cm, đường kính ngoài các cỡ: 3.9Fr, 4.4Fr, 4.9Fr, chiều dài đầu tip 5mm, đầu tip có cản quang. Chiều dài ống thông 200cm, tương thích dây dẫn hướng 0.018 inch-0.035 inch. Tiêu chuẩn ISO 13485. | Cái | 2 |  |  | 5250000 | 0 | 0 | 0 | 6 | 0 | 0 | 0 | 0 | 0 | 0 | 0 | 0 | 0 | 0 | 0 | 0 | 0 | 0 | 0 | 0 |  | Không có giá | 6 | 31500000 | 5250000 | #REF!
594 | VTM63 | VT594 | PP2300048277 | Dao kim | Dao kim có ba kênh lumen: kênh dành cho dây dẫn, kim tiêm, lưỡi dao Tay cầm thiết kế 3 ring. Đầu kim thiết kế góc xiên. Đường kính cán: 7-5.5F, chiều dài ống thông catheter 200cm tương thích dây dẫn hướng 0.035inch. Tiêu chuẩn ISO13485 | Cái | 2 |  |  | 4500000 | 0 | 0 | 0 | 2 | 0 | 0 | 0 | 0 | 0 | 0 | 0 | 0 | 0 | 0 | 0 | 0 | 0 | 0 | 0 | 0 |  |  | 2 | 9000000 | 4500000 | #REF!
595 | VTM64 | VT595 | PP2300048278 | Dây dẫn đường | Đầu dây dẫn thiết kế dạng xoắn, có các điểm đánh dấu màu đen và vàng. Dây dẫn được thiết kế để sử dụng cho thiết bị RX Locking. Dây dẫn được bao phủ bằng một lớp Endo-glide. Đầu tip được phủ lớp Tungstent, 5cm đầu típ bằng chất liệu Hydrophilic ưa nước. Đầu tip có hai hình dạng: dạng thẳng hoặc cong. Chiều dài dây dẫn tùy chọn từ 260cm đến 450cm, đường kính dây dẫn hướng từ 0.025inch-0.035inch. Tiêu chuẩn ISO 13485 | Cái | 3 |  |  | 7350000 | 0 | 0 | 0 | 4 | 0 | 0 | 0 | 0 | 0 | 0 | 0 | 0 | 0 | 0 | 0 | 0 | 0 | 0 | 0 | 0 |  | Không có giá | 4 | 29400000 | 7350000 | #REF!
596 | VTM65 | VT596 | PP2300048279 | Rọ lấy sỏi | Rọ lấy sỏi có kênh đi dây dẫn hướng, tương thích với dây dẫn hướng 0.035 inch; tích hợp với dụng cụ phá sỏi cơ học Alliance II; Đường kính độ mở rọ: 1.5cm, 2cm, 2,5cm, 3cm. Đi được vào kênh sinh thiết của dây nội soi có đường kính 3,2 mm. Có kênh bơm rửa để bơm cản quang, thiết kế dây rọ có khóa hoặc mở trong quá trình làm ca để không vỡ sỏi. Đảm bảo vô khuẩn; bao gói không hở, không thủng. Tiêu chuẩn ISO13485 | Cái | 3 |  |  | 5500000 | 0 | 0 | 0 | 4 | 0 | 0 | 0 | 0 | 0 | 0 | 0 | 0 | 0 | 0 | 0 | 0 | 0 | 0 | 0 | 0 |  |  | 4 | 22000000 | 5500000 | #REF!
597 | VTM66 | VT597 | PP2300048280 | Bóng kéo sỏi 3 kênh | Bóng lấy sỏi thiết kế 2 kênh/3 kênh, có kênh hỗ trợ dây dẫn hướng; Đường kính ống thông: 6Fr-7Fr. Chiều dài kênh làm việc 200cm tương thích dây dẫn 0.035inch. Mỗi kích thước trong bóng có thể được thổi phồng thành hai đường kính tương ứng 9-12mm; 12-15mm, 15-18mm tương ứng với 4 áp lực bơm để phù hợp với biến thể trong giải phẫu. Bóng được thiết kế hình vuông khi bơm. Tay cầm được thiết kế khóa thông minh. Tiêu chuẩn ISO13485 | Cái | 3 |  |  | 3850000 | 0 | 0 | 0 | 4 | 0 | 0 | 0 | 0 | 0 | 0 | 0 | 0 | 0 | 0 | 0 | 0 | 0 | 0 | 0 | 0 |  |  | 4 | 15400000 | 3850000 | #REF!
598 | VTM67 | VT598 | PP2300048281 | Bộ đặt stent | Bộ đẩy stent nhựa đường mật có đường kính ống các cỡ 7F; 8.5F, 10F. Chiều dài làm việc 202.5cm. Catheter có đánh dấu điểm trong x-quang, tay cầm có khóa cơ học, có kênh đi guidewire. Tiêu chuẩn ISO 13485 | Cái | 3 |  |  | 3500000 | 0 | 0 | 0 | 2 | 0 | 0 | 0 | 0 | 0 | 0 | 0 | 0 | 0 | 0 | 0 | 0 | 0 | 0 | 0 | 0 |  |  | 2 | 7000000 | 3500000 | #REF!
599 | VTM68 | VT599 | PP2300048282 | Bóng nong cơ vòng | Bóng nong đường mật hỗ trợ ống thông catheter 2 kênh, hỗ trợ 2 điểm đánh dấu X-quang tại vị trí bóng. Tất cả các bóng nong được thiết kế để cung cấp ba đường kính khác nhau ở ba áp suất riêng biệt trong quá trình giãn nở. Đường kính bóng các kích cỡ từ 10mm-15mm; chiều dài bóng 5.5 cm; kênh làm việc 2.8/3.2mm; đường kính ống thông catheter 7.5Fr; chiều dài làm việc 180cm tương thích với dây dẫn hướng 0.035 inch. Chất liệu Pebax. Tiêu chuẩn ISO 13485 | Cái | 3 |  |  | 8400000 | 0 | 0 | 0 | 2 | 0 | 0 | 0 | 0 | 0 | 0 | 0 | 0 | 0 | 0 | 0 | 0 | 0 | 0 | 0 | 0 |  |  | 2 | 16800000 | 8400000 | #REF!
600 | VTM69 | VT600 | PP2300048283 | Stent đường mật | Stent nhựa đường mật các cỡ từ 7Fr, 8.5F, 10Fr; với các hình dạng loại cong ở giữa (Center bend), loại cong ở tá tràng (duodenal Bend) hoặc loại đuôi tai heo đôi (double pigtail); Chiều dài stent các cỡ: 5cm, 7cm, 9cm, 12cm, 15cm, 18cm. | Cái | 3 |  |  | 840000 | 0 | 0 | 0 | 10 | 0 | 0 | 0 | 0 | 0 | 0 | 0 | 0 | 0 | 0 | 0 | 0 | 0 | 0 | 0 | 0 |  |  | 10 | 8400000 | 840000 | #REF!
|  |  | #N/A | 26. VẬT TƯ Y TẾ DÙNG CHO KỸ THUẬT ECMO | [28 empty] | 0 | 0
601 | VTM70 | VT601 | PP2300048284 | Cannula ECMO động mạch 01 nòng | Phủ chất chống đông máu Bioline - Thời gian sử dụng lên đến 30 ngày khi dùng với bộ phổi HLS hoặc PLS - Bộ gồm cannula, dụng cụ đặt, dây hỗ trợ cố định, miếng dán cố định bằng nhựa - Các cỡ đường kính từ 15Fr đến 23Fr, chiều dài 15cm hay 23cm - Chất liệu của các chi tiết: o Cannula: polyurethane (PUR), thép không rỉ o Dụng cụ đặt: polypropylene (PP), không chứa phthalate, polyvinyl chloride (PVC-P) dẻo với BaSO4, không chứa DEHP | Cái | 4 |  |  | 11000000 | 0 | 0 | 0 | 10 | 0 | 0 | 0 | 0 | 0 | 0 | 0 | 0 | 0 | 0 | 0 | 0 | 0 | 0 | 0 | 0 |  | Trả máu về TM cảnh trong dùng cannula ĐM (Cannula TM rút máu ra có nhiều lổ, cannula ĐM trả máu về có 1 lổ) | 10 | 110000000 | 11000000 | #REF!
602 | VTM71 | VT602 | PP2300048285 | Canula ECMO tĩnh mạch 1 nòng | - Phủ chất chống đông máu Bioline - Thời gian sử dụng lên đến 30 ngày khi dùng với bộ phổi HLS hoặc PLS - Bộ gồm cannula, dụng cụ đặt, dây hỗ trợ cố định ống, miếng dán cố định bằng nhựa - Các cỡ đường kính từ 21Fr đến 25Fr, chiều dài 55cm - Chất liệu của các chi tiết: o Cannula: polyurethane (PUR), thép không rỉ o Dụng cụ đặt: polypropylene (PP), không chứa phthalate, polyvinyl chloride (PVC-P) dẻo với BaSO4, không chứa DEHP | Cái | 4 |  |  | 16800000 | 0 | 0 | 0 | 10 | 0 | 0 | 0 | 0 | 0 | 0 | 0 | 0 | 0 | 0 | 0 | 0 | 0 | 0 | 0 | 0 |  |  | 10 | 168000000 | 16800000 | #REF!
603 | VTM72 | VT603 | PP2300048286 | Bộ chèn dưới da (nong) dùng cho cannula ECMO; (Nong động mạch) | Bộ gồm ống nong, dây dẫn hướng (guide wire), dao mổ nhỏ, bơm tiêm, kim tiêm - Kích cỡ: đường kính 0,097 cm x chiều dài 100 cm - Chất liệu của các chi tiết: o Ống nong: polyethylene độ đặc cao (HDPE) và BaSO4 o Dây dẫn hướng (guide wire): thép không rỉ o Dao mổ nhỏ: thép không rỉ, polystyrene, LDPE o Ống bơm: polypropylene (PP), nhựa isoprene (IR) o Kim tiêm: thép không rỉ, polyacrylic | Cái | 4 |  |  | 3100000 | 0 | 0 | 0 | 10 | 0 | 0 | 0 | 0 | 0 | 0 | 0 | 0 | 0 | 0 | 0 | 0 | 0 | 0 | 0 | 0 |  |  | 10 | 31000000 | 3100000 | #REF!
604 | VTM73 | VT604 | PP2300048287 | Bộ chèn dưới da (nong) dùng cho cannula ECMO; (Nong tĩnh mạch) | Bộ gồm ống nong, dây dẫn hướng (guide wire), dao mổ nhỏ, bơm tiêm, kim tiêm - Kích cỡ dây dẫn: đường kính 0.097 cm x chiều dài 150 cm - Chất liệu của các chi tiết: o Ống nong: polyethylene độ đặc cao (HDPE) và BaSO4 o Dây dẫn hướng (guide wire): thép không rỉ o Dao mổ nhỏ: thép không rỉ, polystyrene, LDPE o Ống bơm: polypropylene (PP), nhựa isoprene (IR) o Kim tiêm: thép không rỉ, polyacrylic | Cái | 4 |  |  | 3100000 | 0 | 0 | 0 | 10 | 0 | 0 | 0 | 0 | 0 | 0 | 0 | 0 | 0 | 0 | 0 | 0 | 0 | 0 | 0 | 0 |  |  | 10 | 31000000 | 3100000 | #REF!
605 | VTM74 | VT605 | PP2300048288 | Phổi nhân tạo ECMO | Phù hợp với máy ECMO - Chiều dài ống động mạch/tĩnh mạch: 1.7m - Áp suất tối đa: 1000mmHg (133kPa) - Thể tích mồi máu: 620ml - Lưu lượng tối đa: 7l/phút - Đầu nối có khóa | Bộ | 3 |  |  | 65000000 | 0 | 0 | 0 | 5 | 0 | 0 | 0 | 0 | 0 | 0 | 0 | 0 | 0 | 0 | 0 | 0 | 0 | 0 | 0 | 0 |  |  | 5 | 325000000 | 65000000 | #REF!
606 | VTM78 | VT606 | PP2300048289 | Meritrans DTX plus hoặc tương đương | Bộ dẫn truyền cảm ứng theo dõi huyết áp động mạch xâm lấn 1 đường bằng PVC, đầu truyền dịch hình chữ J. Có dây nối phụ phân biệt xanh (tĩnh mạch) đỏ (động mạch). - áp lực đo từ -30 đến 300mmHg, độ nhạy 5µv/v/mmHg. - Nhiệt độ hoạt động từ 150C đến 400C - Trở kháng kích thích: >200 ohms - Trở kháng tín hiệu đầu ra: <3000 ohms - Đối xứng đầu dò: ±5% - Lệch vị trí số không (Cân bằng Zero) :± 40mmHg - Độ chính xác: Sai số tối đa do tổng hiệu ứng của các biến thiên phi tuyến, độ trễ và độ nhạy sẽ không quá 2% số đọc hoặc ± 1 mmHg, tùy theo giá trị nào lớn hơn trong phạm vi hoạt động. (Đo áp lực trước và sau màng) | Cái | 2 |  |  | 357000 | 0 | 0 | 0 | 20 | 0 | 0 | 0 | 0 | 0 | 0 | 0 | 0 | 0 | 0 | 0 | 0 | 0 | 0 | 0 | 0 |  |  | 20 | 7140000 | 357000 | #REF!
607 | VTM81 | VT607 | PP2300048290 | Clamp kẹp ống ECMO | Kẹp Catheter dùng khi thay bộ chuyển tiếp | Cái | 3 |  |  | 38500 | 0 | 0 | 0 | 5 | 0 | 0 | 0 | 0 | 0 | 0 | 0 | 0 | 0 | 0 | 0 | 0 | 0 | 0 | 0 | 0 |  |  | 5 | 192500 | 38500 | #REF!
|  |  | #N/A | 27. VẬT TƯ Y TẾ DÙNG CHO CAN THIỆP MẠCH MÁU NÃO | [28 empty] | 0 | 0
608 | VTM86 | VT608 | PP2300048291 | Bộ xylanh bơm thuốc cản quang | Bộ xylanh bơm thuốc cản quang 150- 200ml. Sử dụng 01 lần.Tương thích sử dụng với máy. | Cái | 6 |  |  | 280000 | 0 | 0 | 0 | 50 | 0 | 0 | 0 | 0 | 0 | 0 | 0 | 0 | 0 | 0 | 0 | 0 | 0 | 0 | 0 | 0 |  |  | 50 | 14000000 | 280000 | #REF!
609 | VTM87 | VT609 | PP2300048292 | Bơm tiêm 3ml không kim có đầu xoắn luer lock | Bơm tiêm 3ml - Đat tiêu chuẩn chất lượng FDA, ISO, CE. - Bơm tiêm có đầu luer lock dùng trong can thiệp mạch máu - Vật liệu làm bằng Polycarbonate chịu áp lực | Cái | 1 |  |  | 58000 | 0 | 0 | 0 | 300 | 0 | 0 | 0 | 0 | 0 | 0 | 0 | 0 | 0 | 0 | 0 | 0 | 0 | 0 | 0 | 0 |  |  | 300 | 17400000 | 58000 | #REF!
610 | VTM89 | VT610 | PP2300048293 | Dây nối chịu áp lực cao | Dây bơm thuốc áp lực cao có độ dài 150cm. Chất liệu PVC TPU. Chịu được áp lực 1200 psi | Dây | 3 |  |  | 95000 | 0 | 0 | 0 | 150 | 0 | 0 | 0 | 0 | 0 | 0 | 0 | 0 | 0 | 0 | 0 | 0 | 0 | 0 | 0 | 0 |  |  | 150 | 14250000 | 95000 | #REF!
611 | VTM91 | VT611 | PP2300048294 | Bóng nong điều trị hẹp mạch máu não | Ống thông 2 nòng có gắn bóng nong dùng trong can thiệp điều trị xơ vữa động mạch nội sọ. - Đường kính 1.5, 2.0, 2.5, 3.0, 3.5, 4.0mm, chiều dài bóng nong 8mm, đường kính trong 0.0165"-0.017'. - Đường kính ngoài đầu xa - gần là 2.7F/ 3.7F, chiều dài 150cm. - Áp lực danh nghĩa 6 atm, áp lực tối đa 14 atm. - Tiêu chuẩn kỹ thuật: ISO, CE. | Cái | 3 |  |  | 22000000 | 0 | 0 | 0 | 3 | 0 | 0 | 0 | 0 | 0 | 0 | 0 | 0 | 0 | 0 | 0 | 0 | 0 | 0 | 0 | 0 |  | Bóng nong mạch máu não NeuroSpeed (Tất cả các cỡ) | 3 | 66000000 | 22000000 | #REF!
612 | VTM92 | VT612 | PP2300048295 | Bóng nong mạch não | Bóng điều trị hẹp nội sọ hệ thống RX, chiều dài ống 160cm, tiết diện đầu tip 0.016inch, tiết diện thâm nhập 0.023-0.026inch. - X ray marker thuôn sát với ống. - Bóng áp lực cao đường kính 1.25 - 1.5mm, chiều dài 10 - 20 mm, áp lực thường 10atm, áp lực vỡ bóng 18atm, có 1 marker. - Bóng áp lực thường đường kính 2.0 - 4.0 mm, chiều dài 10 - 40 mm, áp lực thường 6atm, áp lực vỡ bóng 14atm, có 2 marker. -Tương thích dây dẫn 0.014inch -Tiêu chuẩn chất lượng: ISO, CE | Cái | 3 |  |  | 11500000 | 0 | 0 | 0 | 3 | 0 | 0 | 0 | 0 | 0 | 0 | 0 | 0 | 0 | 0 | 0 | 0 | 0 | 0 | 0 | 0 |  | Bóng nong mạch máu thần kinh pITA Dilatation Balloon Catheter | 3 | 34500000 | 11500000 | #REF!
613 | VTM93 | VT613 | PP2300048296 | Dây dẫn can thiệp mạch não | Dây dẫn chất liệu công nghệ Nitinol- stainless hypbrid, lớp vỏ là PTFE, đặc biệt đầu gần là PTFE mật độ cao giúp giảm ma sát, phủ Hydrophilic dài 200 cm trong đó chiều dài đầu xa là 40 cm với lõi là Nitinol. Đường kính đầu gần 0.014 inches và đường kính đầu xa là 0,012 inches. Chiều dài đầu xa có thể uốn được là 1,4cm. | Cái | 1 |  |  | 6500000 | 0 | 0 | 0 | 10 | 0 | 0 | 0 | 0 | 0 | 0 | 0 | 0 | 0 | 0 | 0 | 0 | 0 | 0 | 0 | 0 |  |  | 10 | 65000000 | 6500000 | #REF!
614 | VTM101 | VT614 | PP2300048297 | Dụng cụ lấy huyết khối dạng kéo cơ học | Nitinol. Thiết kế stent nitinol mở xoắn ốc dọc thân, vòng "ring" khép kín giữ độ mở và giảm hẹp khi lấy ra. - Một marker ở đoạn gần, hai marker ở đoạn xa, dây đưa vào 180cm. - Tương thích với vi ống thông ID: 0.021inch, 0.0165inch - Đường kính stent 3-6 mm. - Chiều dài khả dụng/tổng thân stent: 20-30mm/30-48mm - Dùng cho mạch máu đường kính tối thiểu 2mm hoặc 1.5mm hỗ trợ những ca huyết khối mạch sâu bên trong. -Tiêu chuẩn chất lượng: ISO, CE | Bộ | 3 |  |  | 47500000 | 0 | 0 | 0 | 5 | 0 | 0 | 0 | 0 | 0 | 0 | 0 | 0 | 0 | 0 | 0 | 0 | 0 | 0 | 0 | 0 |  | Dụng cụ lấy huyết khối pRESET Thrombectomy devices | 5 | 237500000 | 47500000 | #REF!
615 | VTM102 | VT615 | PP2300048298 | Dụng cụ lấy huyết khối mạch máu não | Stent nitinol dùng để lấy huyết khối trong can thiệp điều trị đột quỵ mạch não. - Chất liệu Nitinol, có 3 X-ray marker ở đầu xa của stent. - Thiết kế hybrid kết hợp giữa mắt lưới lớn và mắt lưới nhỏ. - Đường kính 2.5mm, 3.5mm, 4.5mm, 6.0mm - Chiều dài 16, 28, 30, 40, 50mm. - Stent tương thích với mạch máu đường kính 1.0-2.0mm, 1.5-3.0mm, 2.0-4.0mm, 3.5-5.5mm. - Tương thích với ống thông có đường kính trong 0.0165". 0.021" và 0.027". - Tiêu chuẩn kỹ thuật: ISO, CE. | Cái | 1 |  |  | 54000000 | 0 | 0 | 0 | 5 | 0 | 0 | 0 | 0 | 0 | 0 | 0 | 0 | 0 | 0 | 0 | 0 | 0 | 0 | 0 | 0 |  | Dụng cụ lấy huyết khối Aperio Hybrid/ Aperio Hybrid 17 (Tất cả các cỡ) | 5 | 270000000 | 54000000 | #REF!
616 | VTM103 | VT616 | PP2300048299 | Ống hút huyết khối mạch não đường kính trong lớn các cỡ | Kích cỡ đường kính ngoài đầu gần: 6F, đường kính trong đầu xa: .072"; 0.068" Đường kính ngoài đầu xa: 6F. Chiều dài 132 cm. Có nhiều đoạn chuyển tiếp. | Cái | 1 |  |  | 35910000 | 0 | 0 | 0 | 2 | 0 | 0 | 0 | 0 | 0 | 0 | 0 | 0 | 0 | 0 | 0 | 0 | 0 | 0 | 0 | 0 |  |  | 2 | 71820000 | 35910000 | #REF!
617 | VTM106 | VT617 | PP2300048300 | Kìm cắt vòng xoắn kim loại bít túi phình mạch | Kìm cắt tách vòng xoắn kim loại đã được tích điện sẵn. Được sử dụng để cắt vòng xoắn trong vòng 0.75 giây/ vòng xoắn. | Cái | 3 |  |  | 2000000 | 0 | 0 | 0 | 5 | 0 | 0 | 0 | 0 | 0 | 0 | 0 | 0 | 0 | 0 | 0 | 0 | 0 | 0 | 0 | 0 |  |  | 5 | 10000000 | 2000000 | #REF!
618 | VTM108 | VT618 | PP2300048301 | Ống thông can thiệp mạch máu thần kinh | Đoạn phủ hydrophilic dài 5cm/15cm. - Kích thước ống thông: 6F, 7F, 8F (Bộ ống thông là 4F, 5F, 6F tương ứng). -Đường kính trong/ngoài của bộ ống thông: 1.8/2.09mm (4F), 2.05/2.4mm (5F), 2.28/2.7mm (6F). - Chiều dài khả dụng: 80, 90, 100, 110cm. - Hình dạng đầu tip: angled, straight. -Tiêu chuẩn chất lượng: ISO, CE | Cái | 4 |  |  | 6000000 | 0 | 0 | 0 | 5 | 0 | 0 | 0 | 0 | 0 | 0 | 0 | 0 | 0 | 0 | 0 | 0 | 0 | 0 | 0 | 0 |  | Ống thông can thiệp mạch máu thần kinh Asahi FUBUKI, FUBUKI Dilator Kit (Tất cả các cỡ) | 5 | 30000000 | 6000000 | #REF!
619 | VTM109 | VT619 | PP2300048302 | Ống thông can thiệp mạch máu thần kinh | Thân ống mềm với lớp phủ hydrophilic dài 105-115cm. - chống xoắn và duy trì độ toàn vẹn lòng ống. - Lòng trong ống rộng 1.1 mm (0.043inch), lớp phủ PTFE. - Chiều dài khả dụng: 120, 125, 130cm. - Hình dạng đầu tip: straight. -Tiêu chuẩn chất lượng: ISO, CE | Cái | 4 |  |  | 12000000 | 0 | 0 | 0 | 4 | 0 | 0 | 0 | 0 | 0 | 0 | 0 | 0 | 0 | 0 | 0 | 0 | 0 | 0 | 0 | 0 |  | Ống thông can thiệp mạch máu thần kinh Asahi FUBUKI 043 (Tất cả các cỡ) | 4 | 48000000 | 12000000 | #REF!
620 | VTM110 | VT620 | PP2300048303 | Ống thông chẩn đoán mạch máu | Ống thông chẩn đoán ngoại biên. Có cấu trúc lưới kép - Đường kính trong 0.040""(1.02mm) loại 4F, 0.046"" (1.17mm) loại 5F - Đủ kích thước: dài 65cm, 100cm, 125cm - Tương thích guide wire 0.035”; 0.038”. | Cái | 1 |  |  | 470000 | 0 | 0 | 0 | 2 | 0 | 0 | 0 | 0 | 0 | 0 | 0 | 0 | 0 | 0 | 0 | 0 | 0 | 0 | 0 | 0 |  | (Radifocus Optitorque (Angled Pigtail) | 2 | 940000 | 470000 | #REF!
621 | VTM111 | VT621 | PP2300048304 | Ống thông chụp chẩn đoán mạch não | Cấu tạo: 3 lớp - Lớp ngoài polyurethane - Lớp giữa là lớp bện đơn SUS - Lớp trong giàu nylon - Đoạn xa có lớp phủ ái nước Hydrophilic (M Coat) dài 40cm. - Kích cỡ: 5Fr (đường kính trong 1.10mm). Chiều dài: 100cm | Cái | 1 |  |  | 1155000 | 0 | 0 | 0 | 20 | 0 | 0 | 0 | 0 | 0 | 0 | 0 | 0 | 0 | 0 | 0 | 0 | 0 | 0 | 0 | 0 |  | Radifocus Glidecath (Mani) | 20 | 23100000 | 1155000 | #REF!
622 | VTM112 | VT622 | PP2300048305 | Ống thông chụp mạch não | Cấu tạo: 3 lớp, với lưới đan thép không gỉ (SUS). Bề mặt phủ lớp polyamide, đầu tip bo tròn, cấu trúc đồng trục. Kích thước: 5Fr (đường kính trong 0.043''). Chiều dài 100cm. Bề mặt cản quang. Tương thích guidewire 0.038''. Giới hạn áp lực 1000psi (6,895kPa) | Cái | 1 |  |  | 1500000 | 0 | 0 | 0 | 10 | 0 | 0 | 0 | 0 | 0 | 0 | 0 | 0 | 0 | 0 | 0 | 0 | 0 | 0 | 0 | 0 |  | Radifocus Angiographic Catheter (Vertebral) | 10 | 15000000 | 1500000 | #REF!
623 | VTM113 | VT623 | PP2300048306 | Ống thông dẫn đường can thiệp các loại | Kích cỡ 6F. Đường kính trong lớn loại 0.070" và 0.088". Chiều dài loại 0.070": 105cm; Chiều dài loại 0.088": 80cm; 90cm. Đường kính ngoài đầu gần/đầu xa 8F/8F đối với loại 0.088", đường kính đầu gần/đầu xa 6F/6F đối với loại 0.070" . | Cái | 1 |  |  | 8400000 | 0 | 0 | 0 | 5 | 0 | 0 | 0 | 0 | 0 | 0 | 0 | 0 | 0 | 0 | 0 | 0 | 0 | 0 | 0 | 0 |  |  | 5 | 42000000 | 8400000 | #REF!
624 | VTM114 | VT624 | PP2300048307 | Khung giá đỡ hẹp mạch nội sọ (không phủ thuốc) | Stent tự giãn nở dùng trong can thiệp điều trị xơ vữa động mạch nội sọ. - Đường kính 3.0mm, 4.0mm, 5.0 mm. - Chiều dài 15mm, 20mm, 25mm, 30mm. - Stent tương thích với mạch máu đường kính 2.0-2.5mm, 2.5-3.5mm, 3.5-4.5mm. - Tương thích với ống thông gắn bóng đường kính 1.5-4.0mm, chiều dài bóng 8mm. - Có thể thu hồi sau khi thả 90% chiều dài stent. - Tiêu chuẩn kỹ thuật: ISO, CE. | Cái | 3 |  |  | 71500000 | 0 | 0 | 0 | 2 | 0 | 0 | 0 | 0 | 0 | 0 | 0 | 0 | 0 | 0 | 0 | 0 | 0 | 0 | 0 | 0 |  | Khung giá đỡ hẹp mạch nội sọ Credo (Tất cả các cỡ) | 2 | 143000000 | 71500000 | #REF!
625 | VTM115 | VT625 | PP2300048308 | Stent động mạch cảnh | Khung giá đỡ (Stent) tự giãn nở bằng nitinol nhớ hình, độ dài ống thông có gắn stent 135cm, sử dụng dây dẫn 0.014” với catheter 6Fr. Sử dụng để mở thông hẹp động mạch cảnh ngoài sọ, cản quang, có loại thẳng và thuôn đầu, độ căng áp sát thành mạch tốt. Điểm đánh dấu (Marker) làm bằng Tantalum, tăng khả năng hiển thị. Khung giá đỡ gồm 02 loại: Thẳng và Thuôn (Tapering) phù hợp với động mạch cảnh. Đường kính 6-10mm | Cái | 1 |  |  | 26500000 | 0 | 0 | 0 | 2 | 0 | 0 | 0 | 0 | 0 | 0 | 0 | 0 | 0 | 0 | 0 | 0 | 0 | 0 | 0 | 0 |  |  | 2 | 53000000 | 26500000 | #REF!
626 | VTM116 | VT626 | PP2300048309 | Stent hỗ trợ nút phình túi mạch não | (Stent) Dụng cụ giá đỡ mạch não dùng cho túi phình cổ rộng, chất liệu thép không gỉ, 12 sợi bện vào nhau với các mắt lưới kích thước 1.5mm. Có 6 điểm cản quang ở 2 đầu dụng cụ và 3 sợi cản quang suốt chiều dài thân. Ở trạng thái tự do, stent có đường kính từ 2.5mm đến 3.5mm, chiều dài từ 13 mm đến 33 mm. | Cái | 4 |  |  | 70000000 | 0 | 0 | 0 | 1 | 0 | 0 | 0 | 0 | 0 | 0 | 0 | 0 | 0 | 0 | 0 | 0 | 0 | 0 | 0 | 0 |  |  | 1 | 70000000 | 70000000 | #REF!
627 | VTM118 | VT627 | PP2300048310 | Vi ống thông can thiệp mạch máu não | Vi ống thông lớp trong cùng vật liệu PTFE, lớp ngoài phủ Hydrophilic. Có nhiều hình dạng đầu khác nhau: Đầu thẳng, 45 độ, 90 độ và hình chữ J. Đường kính trong từ 0,017, 0,021 và 0,027 inches, đường kính ngoài đầu gần từ 2.4F, 2.5F, 3,1F, đường kính ngoài đầu xa là 1.7F, 2.0F và 2.6F . Chiều dài sử dụng là 150 cm và 156cm. Có hai markers. | Cái | 4 |  |  | 10000000 | 0 | 0 | 0 | 5 | 0 | 0 | 0 | 0 | 0 | 0 | 0 | 0 | 0 | 0 | 0 | 0 | 0 | 0 | 0 | 0 |  |  | 5 | 50000000 | 10000000 | #REF!
628 | VTM120 | VT628 | PP2300048311 | Vi ống thông can thiệp mạch máu não | Vi ống thông có lớp phủ ưa nước hai lớp. - Lớp phủ PTFE trong lòng ống. - Đường kính trong 0.0165", 0.021". - Đường kính ngoài đầu xa-gần là 1.9F/ 2.1F, 2.4F/ 2.5F. - Chiều dài 155cm, đầu ống thẳng, số marker ở đầu tip là 2. - Tiêu chuẩn kỹ thuật: ISO, CE. | Cái | 1 |  |  | 14450000 | 0 | 0 | 0 | 5 | 0 | 0 | 0 | 0 | 0 | 0 | 0 | 0 | 0 | 0 | 0 | 0 | 0 | 0 | 0 | 0 |  | Vi ống thông mạch máu não NeuroSlider đường kính trong 0.0165"-0.021" | 5 | 72250000 | 14450000 | #REF!
629 | VTM121 | VT629 | PP2300048312 | Vi ống thông hút huyết khối mạch não đường kính trong nhỏ | Đường kính trong đầu xa: 0.035". Đường kính ngoài đầu xa: 3,8F; Đường kính ngoài đầu gần: 4,7F. Chiều dài làm việc: 153cm. | Cái | 1 |  |  | 19500000 | 0 | 0 | 0 | 2 | 0 | 0 | 0 | 0 | 0 | 0 | 0 | 0 | 0 | 0 | 0 | 0 | 0 | 0 | 0 | 0 |  |  | 2 | 39000000 | 19500000 | #REF!
630 | VTM122 | VT630 | PP2300048313 | Vi ống thông siêu nhỏ mềm | Đường kính nhỏ 1mm dùng trong can thiệp mạch máu não. Đường kính từ 1.2F - 1.8F, tương thích với dây dẫn 007"-008" | Cái | 3 |  |  | 14000000 | 0 | 0 | 0 | 2 | 0 | 0 | 0 | 0 | 0 | 0 | 0 | 0 | 0 | 0 | 0 | 0 | 0 | 0 | 0 | 0 |  | MAGIC | 2 | 28000000 | 14000000 | #REF!
631 | VTM124 | VT631 | PP2300048314 | Vòng xoắn kim loại bít túi phình mạch - coils | Vòng xoắn kim loại chất liệu Platium với các kiểu hình xoắn khác nhau: Xoắn ốc, phức hợp 3D, siêu mềm 2D, siêu mềm 3D,…Có 2 hệ thống coil 10 và coil 18, đường kính vòng xoắn từ 1mm đến 24mm, chiều dài coil từ 1cm đến 68cm. | Cái | 4 |  |  | 13500000 | 0 | 0 | 0 | 5 | 0 | 0 | 0 | 0 | 0 | 0 | 0 | 0 | 0 | 0 | 0 | 0 | 0 | 0 | 0 | 0 |  |  | 5 | 67500000 | 13500000 | #REF!
632 | VTM125 | VT632 | PP2300048315 | Vòng xoắn kim loại cỡ lớn | Vòng xoắn bằng platinum. lõi bằng Nitinol. Đường kính sợi coil kích cỡ 0.020". Có nhiều kích cỡ khác nhau đường kính có: 2mm ...đến 32mm, độ dài đa dạng có: 2cm ...đến 60cm. | Cái | 1 |  |  | 19000000 | 0 | 0 | 0 | 1 | 0 | 0 | 0 | 0 | 0 | 0 | 0 | 0 | 0 | 0 | 0 | 0 | 0 | 0 | 0 | 0 |  |  | 1 | 19000000 | 19000000 | #REF!
|  |  | #N/A | 28. VẬT TƯ DSA: STENT ĐMV PHỦ THUỐC | [28 empty] | 0 | 0
633 | VT0838 | VT633 | PP2300048316 | Giá đỡ (stent) các loại, các cỡ | Khung giá đỡ động mạch vành các cỡ phủ thuốc Sirolimus có phủ lớp polymer sinh học tự tiêu. Chất liệu khung Cobalt Chromium L605. Độ dày mắt stent 71μm. Khung có loại 6 mắt (cho đk 2.25-2.50), 8 mắt (đk 2.75-3.50), 10 mắt (đk 4.00-5.00). Profile băng qua tổn thương 0.9mm. Polymer tương thích sinh học Polylactid acid. Nồng độ thuốc phủ: 1.25 μg/mm2. Đường kính stent: từ 2.25-5.0mm, Độ dài stent: từ 8 - 40mm. | Cái | 3 | 40100000 | 40000000 | 33000000 | 0 | 0 | 0 | 1 | 0 | 0 | 0 | 0 | 0 | 0 | 0 | 0 | 0 | 0 | 0 | 0 | 0 | 0 | 0 | 0 |  |  | 1 | 33000000 | 33000000 | #REF!
634 | VT0839 | VT634 | PP2300048317 | Giá đỡ (stent) các loại, các cỡ | Giá đỡ mạch vành có phủ thuốc Biolimus A9 có phủ lớp polymer tự tiêu sinh học. Đường kính từ 2.25mm đến 4.0mm , chiều dài từ 9mm đến 36mm. Chất liệu Cobalt Chromium (CoCr). Tiêu chuẩn kỹ thuật: Bề dày thanh giá đỡ ≤ 88µm ( thiết kế 9 vành), ≤ 84µm (thiết kế 6 vành). Độ rút ngắn: ≤ 2.29%. Độ co lại đàn hồi: ≤ 3.87%. Đoạn nối S và đoạn nối thẳng. Đường kính mắt cáo ≥ 1.58mm. Tương thích dây dẫn 0.014" và ống thông 5F. Tính chịu lực xuyên tâm > 0.67bar hay 500mmHg. | Cái | 2 | 42000000 | 42000000 | 42000000 | 0 | 0 | 0 | 25 | 0 | 0 | 0 | 0 | 0 | 0 | 0 | 0 | 0 | 0 | 0 | 0 | 0 | 0 | 0 | 0 |  |  | 25 | 1050000000 | 42000000 | #REF!
635 | VT0840 | VT635 | PP2300048318 | Giá đỡ (stent) các loại, các cỡ | Chất liệu: hợp kim Cobalt Chronium L605 - Phủ thuốc: Sirolimus với nồng độ 2.0µg/mm2 -Polymer Proteqtor tương thích sinh học cao. - Độ dày thanh mắt cáo stent: 80µm - Catheter dạng chuyển đổi nhanh - Rapid Exchange - Khẩu kính đầu tip (tip profile): 0.017" - Khẩu kính bóng (crossing profile): 0.90mm -Áp lực tới hạn: 16 bar; Áp lực bơm bóng: 6 bar - Đường kính: Ø2.25; 2.5; 2.75; 3.0; 3.5;4.0; 4.5mm - Chiều dài stent: từ 10 đến 48mm - Hai markers cản quang định vị ở bóng | Cái | 3 | 41600000 |  | 39000000 | 0 | 0 | 0 | 20 | 0 | 0 | 0 | 0 | 0 | 0 | 0 | 0 | 0 | 0 | 0 | 0 | 0 | 0 | 0 | 0 |  |  | 20 | 780000000 | 39000000 | #REF!
636 | VT0842 | VT636 | PP2300048319 | Giá đỡ (stent) các loại, các cỡ | Giá đỡ mạch vành có phủ thuốc Biolimus A9 không phủ lớp polymer. Công nghệ phủ thuốc trực tiếp trên bề mặt thanh giá đỡ. Hàm lượng thuốc: 15.6µg/mm chiều dài. Kích cỡ: đường kính từ 2.25mm đến 4.0mm , chiều dài từ 11mm đến 36mm. Chất liệu: thép không gỉ 316 L. Độ dày thanh giá đỡ 0.0047". Độ co rút: ≤0.39%. Độ đàn hồi: ≤ 2.46%. Đoạn nối cong dạng cải tiến giúp stent linh hoạt hơn. Đường kính mắt cáo: ≥1.68mm. Tương thích dây dẫn 0.014" và ống thông 5F. Tính chịu lực xuyên tâm > 0.67 bar hay 500 mmHg. | Cái | 2 | 42000000 | 42000000 | 39900000 | 0 | 0 | 0 | 30 | 0 | 0 | 0 | 0 | 0 | 0 | 0 | 0 | 0 | 0 | 0 | 0 | 0 | 0 | 0 | 0 |  |  | 30 | 1197000000 | 39900000 | #REF!
637 | VT0843 | VT637 | PP2300048320 | Giá đỡ (stent) các loại, các cỡ | Giá đỡ nong mạch vành chất liệu Cobalt Chromium, L-605, tẩm thuốc Sirolimus với liều lượng 1.4 μg/mm² Độ dày khung giá đỡ: 60 μm Đường kính: 2.25; 2.5; 2.75; 3.0; 3.5; 4.0 mm Chiều dài: 9, 13, 15, 18, 22, 26, 30, 35, 40 mm | Cái | 1 | 41220000 | 41220000 | 41515500 | 0 | 0 | 0 | 30 | 0 | 0 | 0 | 0 | 0 | 0 | 0 | 0 | 0 | 0 | 0 | 0 | 0 | 0 | 0 | 0 |  |  | 30 | 1245465000 | 41515500 | #REF!
638 | VT0845 | VT638 | PP2300048321 | Giá đỡ (stent) các loại, các cỡ | Giá đỡ (Stent) mạch vành có phủ thuốc Everolimus 88µg phóng thích thuốc trong 120 ngày, bề dày khung 81µm,chất liệu Cobalt Chromium (Cobalt Crom L-605), chiều dài từ 8 đến 48mm, bề dày 0.0032'', đường kính từ 2.25mm đến 4.0mm, nguyên liệu bóng trong stent là Pebax đa lớp. | Cái | 1 | 37500000 |  | 39500000 | 0 | 0 | 0 | 30 | 0 | 0 | 0 | 0 | 0 | 0 | 0 | 0 | 0 | 0 | 0 | 0 | 0 | 0 | 0 | 0 |  |  | 30 | 1185000000 | 39500000 | #REF!
639 | VT0847 | VT639 | PP2300048322 | Giá đỡ (stent) các loại, các cỡ | Thông số kỹ thuật: * Khung giá đỡ động mạch vành bọc thuốc Sirolimus dùng polymer tự tiêu phủ mặt stent áp thành mạch * Thiết kế có khả năng mở nhánh. Độ mở nhánh (cho stent có đường kính 3.0mm): 4.57mm2 * Vật liệu : Cobalt-Chromium L605. Độ dày 80 µm. * Phủ thuốc: Sirolimus Liều lượng: 3.9 µg/mm chiều dài khung giá đỡ động mạch * Polymer mang thuốc là loại Polymer tự tiêu Poly (DL-lactide-co-caprolactone) * Thời gian hấp thu và phân giải thuốc: 3-4 tháng * Vật liệu bóng: Material Nylon 12 * Dây dẫn tương thích: 0.014''(0.36mm) * Vật liệu đầu vào: elastomer * Áp lực tham chiếu: 9atm * Áp lực tối đa: 16atm (cho bóng có đường kính từ 2.25mm đến 3.0mm) 14atm (cho bóng có đường kính từ 3.5mm đến 4.0mm) * Khẩu kính đầu vào: 0.018''/0.45mm * Độ dài trục: 144 cm * Đường kính trục: max size - 2.7Fr (0.89 mm) min size - 1.9Fr (0.64 mm) * Lớp phủ: Hydrophilic - Đoạn xa * Kính thước của khung giá đỡ động mạch: - Đường kính: 2.25mm; 2.5mm; 2.75mm; 3.0mm; 3.5mm; 4.0mm - Chiều dài: 9mm; 12mm; 15mm; 18mm; 21mm; 24mm; 28mm; 33mm; 38mm * Tiêu chuẩn kỹ thuật: ISO, EC | Cái | 1 | 41986000 | 41986000 | 39000000 | 0 | 0 | 0 | 35 | 0 | 0 | 0 | 0 | 0 | 0 | 0 | 0 | 0 | 0 | 0 | 0 | 0 | 0 | 0 | 0 |  |  | 35 | 1365000000 | 39000000 | #REF!
640 | VT0848 | VT640 | PP2300048323 | Gía đỡ (stent) các loại, các cỡ | Phủ thuốc Everolimus - Chất liệu Platinum Chromium có polymer tiêu hoàn toàn sau 3-4 tháng - Đường kính: 2.25, 2.5, 2.75, 3.0, 3.5, 4.0 mm - Chiều dài: 8, 12, 16, 20, 24, 28, 32, 38, 48 mm - Có hệ thống bóng dual layer PEBAX | Cái | 1 | 48200000 | 45500000 | 45500000 | 0 | 0 | 0 | 35 | 0 | 0 | 0 | 0 | 0 | 0 | 0 | 0 | 0 | 0 | 0 | 0 | 0 | 0 | 0 | 0 |  |  | 35 | 1592500000 | 45500000 | #REF!
641 | VT0849 | VT641 | PP2300048324 | Gía đỡ (stent) các loại, các cỡ | Chất liệu Platinum Chromium - Phủ thuốc Everolimus - Có lớp polymer PVDF-HFP - Chiều dài : 8,12,16,20,24,28,32,38 mm | Cái | 1 | 45500000 | 40000000 | 40000000 | 0 | 0 | 0 | 35 | 0 | 0 | 0 | 0 | 0 | 0 | 0 | 0 | 0 | 0 | 0 | 0 | 0 | 0 | 0 | 0 |  |  | 35 | 1400000000 | 40000000 | #REF!
642 | VT0850 | VT642 | PP2300048325 | Gía đỡ (stent) các loại, các cỡ | Khung giá đỡ động mạch vành phủ thuốc Zotarolimus. (1,6µm/mm²), có lớp Polymer Biolinx - Thiết kế stent theo kỹ thuật sóng hình Sin liên tục. Độ dày 81µm với đk: 2.0- 4.0mm, 91µm với đk: 4.5-5.0mm, độ cản quan tốt hơn, stent không bị co lại hoặc biến dạng. - Chất liệu lớp vỏ ngoài: Cobalt, lõi trong bằng chất liệu Platium Irridium. Marker bằng Platinum Irridium. lớp phủ Polimer Biolinx. - Áp lực bơm bóng thường 12atm, áp lực vỡ bóng 18 atm. - ĐK: 2.0mm, chiều dài 8,12,15,18,22,26,30mm. ĐK 2.25, 2.5, 2.75, 3.0, 3.5, 4.0mm. chiều dài 8,12,15,18,22,26,30, 34, 38mm. ĐK: 4.5, 5.0mm, chiều dài 12, 15, 18, 22, 26, 30mm. Tiêu chuẩn FDA | Cái | 1 | 44850000 | 44190000 | 44190000 | 0 | 0 | 0 | 35 | 0 | 0 | 0 | 0 | 0 | 0 | 0 | 0 | 0 | 0 | 0 | 0 | 0 | 0 | 0 | 0 |  |  | 35 | 1546650000 | 44190000 | #REF!
643 | VT0851 | VT643 | PP2300048326 | Gía đỡ (stent) các loại, các cỡ | Stent mạch vành chất liệu Cobalt Chromium phủ thuốc Sirolimus và Polymer phân hủy sinh học Polyactide (PLA), được phủ ở mặt ngoài thành stent. Thiết kế 2 thanh nối trên mỗi phân đoạn, chu vi mắt cáo mở rộng tối đa 18.5mm giúp duy trì lối vào mạch nhánh, hỗ trợ tốt cho việc đặt stent chỗ chia nhánh ĐMV. 2 marker Platinum / Iridium. Khẩu kính băng qua tổn thương 0.035"/ 0.89 mm (Ø 2.5 mm). Khẩu kính lối vào tổn thương 0.016" / 0.41mm. Đường kính phần thân gần 1.9F. Đường kính phần thân xa 2.7F, dùng kèm dây dẫn 0.014" và ống thông can thiệp tối thiểu 5F. NP 11 bar. RBP 16 bar. Độ dày thanh chống 0.0027" / 68 μm (Ø2.0-2.5mm); 0.0031" / 79 μm (Ø2.75-4.0mm). Đường kính 2.00, 2.25, 2.50 mm (chiều dài 8, 12, 16, 18, 21, 24, 28, 32mm). Đường kính stent 2.75, 3.00, 3.50, 4.00 mm (chiều dài 8, 12, 16, 18, 21, 24, 28, 32, 40 mm). Đường kính (mm) tối đa của mỗi loại stent khi đạt RBP 16atm: Ø2.0 - Ø2.16, Ø2.25 - Ø2.49, Ø2.5 - Ø2.67, Ø2.75 - Ø2.91, Ø3.0 - Ø3.18, Ø3.5 - Ø3.71, Ø4.0 - Ø 4.26. | Cái | 3 | 39700000 | 39700000 | 32750000 | 0 | 0 | 0 | 25 | 0 | 0 | 0 | 0 | 0 | 0 | 0 | 0 | 0 | 0 | 0 | 0 | 0 | 0 | 0 | 0 |  |  | 25 | 818750000 | 32750000 | #REF!
644 | VT0852 | VT644 | PP2300048327 | Gía đỡ (stent) các loại, các cỡ | * Stent động mạch vành loại bọc thuốc Sirolimus, dài 13mm-38mm, độ dày ≤70micromet, chiều rộng ≤90micromet, lớp polymer tự tiêu ≤4micromet phủ Abluminal, thuốc 1.02µg/mm2, phóng thích thuốc hơn 60% trong 30 ngày đầu, đường kính từ 2.25-5.00mm. Crossing profile 1.0mm. | Cái | 4 | 38900000 | 35400000 | 37800000 | 0 | 0 | 0 | 30 | 0 | 0 | 0 | 0 | 0 | 0 | 0 | 0 | 0 | 0 | 0 | 0 | 0 | 0 | 0 | 0 |  |  | 30 | 1134000000 | 37800000 | #REF!
645 | VT0853 | VT645 | PP2300048328 | Gía đỡ (stent) các loại, các cỡ | Thiết kế stent theo kỹ thuật sóng liên tục hình sin. - Có lớp Polymer Biolinx và phủ thuốc Zotarolimus có khả năng tương thích sinh học tốt giúp ức chế tăng sinh nội mạc mạnh mẽ. - Đường kính 2.25mm, 2.50mm, 2.75mm có các chiều dài 8, 12, 14, 18, 22, 26, 30mm. - Đường kính 3.00mm, 3.50mm, 4.00mm có các chiều dài 9, 12, 15, 18, 22, 26, 30,34, 38mm. | Cái | 1 | 42000000 |  | 40300000 | 0 | 0 | 0 | 30 | 0 | 0 | 0 | 0 | 0 | 0 | 0 | 0 | 0 | 0 | 0 | 0 | 0 | 0 | 0 | 0 |  |  | 30 | 1209000000 | 40300000 | #REF!
646 | VT0854 | VT646 | PP2300048329 | Gía đỡ (stent) các loại, các cỡ | Stent phủ thuốc sirolimus trên nền polymer sinh học tự tiêu kết hợp với lớp kháng thể anti CD-34 chủ động làm lành lòng mạch. Hàm lượng thuốc: 5.0 microgram/mm. Độ dày stent: 0.1 mm. Tiết diện stent (stent profile): 0.0361 inch. Phủ lớp Hydro-X (hydrophilic) ở đoạn xa và tip. Đường kính stent: 2.5 - 4.0 mm. Chiều dài stent: 9 – 38 mm. Chứng nhận chất lượng: ISO, CE. | Cái | 1 | 41900000 | 39500000 | 39500000 | 0 | 0 | 0 | 30 | 0 | 0 | 0 | 0 | 0 | 0 | 0 | 0 | 0 | 0 | 0 | 0 | 0 | 0 | 0 | 0 |  |  | 30 | 1185000000 | 39500000 | #REF!
647 | VT0856 | VT647 | PP2300048330 | Giá đỡ (stent) các loại, các cỡ | * Chất liệu Cobalt Chromium, trong đó lớp polymer đàn hồi CarboSil 20 55D tương thích sinh học, được cắt từ tấm CoCr dẹt Stent dày 90 µm. Hàm lượng phủ thuốc Ridafarolimus 1.1µg/mm2 * Thiết kế theo kiểu thanh chống hẹp chữ Z 40µm, thanh chống rộng chữ W 72µm. Kích thước mắt lưới tối ưu đảm bảo khung giá đỡ thống nhất, giải phóng thuốc đồng đều và ngăn sự sa ở mô & các thanh chống chồng lên nhau. Đường kính từ 2,5mm - 4,0 mm, dài 8 - 44 mm. * Các cỡ * Tiêu chuẩn: FDA | Cái | 2 | 41000000 | 41000000 | 38500000 | 0 | 0 | 0 | 35 | 0 | 0 | 0 | 0 | 0 | 0 | 0 | 0 | 0 | 0 | 0 | 0 | 0 | 0 | 0 | 0 |  |  | 35 | 1347500000 | 38500000 | #REF!
648 | VT0857 | VT648 | PP2300048331 | Giá đỡ (stent) các loại, các cỡ | _Stent lõi Co-Cr(L605), thành Stent mỏng 60µm, thúc đẩy hình thành nội mô, giảm huyết khối. Phủ thuốc Sirolimus liều lượng 1.4µg/mm2. Polymer 3 thành phần: PLLA, PLCL, PVP tự tiêu. Tỷ lệ co lại <4% & rút ngắn 0% (3.0x 16/20mm). Hai marker Pt/Ir trên bóng. Sóng stent 4 crown - 6 crown - 8 crown tùy đường kính đảm bảo sự toàn vẹn cấu trúc stent. _ Đường kính: 2.0-4.5 mm, dài: 8-48mm. NP: 10 atm, RBP: 16 atm | Cái | 3 | 39000000 | 39000000 | 36300000 | 0 | 0 | 0 | 45 | 0 | 0 | 0 | 0 | 0 | 0 | 0 | 0 | 0 | 0 | 0 | 0 | 0 | 0 | 0 | 0 |  |  | 45 | 1633500000 | 36300000 | #REF!
649 | VT0860 | VT649 | PP2300048332 | Gía đỡ (stent) các loại, các cỡ | Chất liệu: bằng Cobalt Chromium L-605, độ dày 0.0032", dạng mở, uốn ba cấp độ (3-3-3), liên kết không tuyến tính. - Phủ thuốc Everolimus (1µg /mm2). - Cấu trúc polymer: Fluorinated Copolymer. - Bóng trong stent bằng Pebax 72D. Tiết diện nong bóng 0.039" (3.0x18mm). Tiết diện đầu tip 0.017" (3.0x18mm), chiều dài làm việc của ống thông 145 cm, áp lực định danh 9 atm - 12 atm, áp lực vỡ bóng tối đa: 16 atm. - Đường kính: 2.0, 2.25. 2.5, 2.75, 3.0, 3.25, 3.5, 4.0mm. - Chiều dài: 8, 12, 15, 18, 23, 28, 33, 38mm. - Mức giãn nở tối đa (Post- Dilatation limit): từ size 2.0->3.25mm lên đến 3.75 mm; từ size 3.5-> 4mm lên đến 5.5mm. | Cái | 1 | 45400000 | 44000000 | 43500000 | 0 | 0 | 0 | 30 | 0 | 0 | 0 | 0 | 0 | 0 | 0 | 0 | 0 | 0 | 0 | 0 | 0 | 0 | 0 | 0 |  |  | 30 | 1305000000 | 43500000 | #REF!
650 | VT0861 | VT650 | PP2300048333 | Giá đỡ (Stent) mạch vành phủ thuốc Sirolimus | Nguyên vật liệu khung: CoCr (Cobalt Chromium L605). Thiết kế khung stent hình zigzag, thiết kế 6 đỉnh - 3 kết nối giữa các vòng của stent đường kính 2.25-2.75 mm, thiết kế 8 đỉnh - 4 kết nối giữa các vòng của stent đường kính 3.00-4.50 mm Thuốc phủ: Sirolimus. Liều lượng thuốc: 1.33µg/mm2. Polymer tự tiêu: PLLA/PLGA 50:50. Độ dày lớp phủ: 3-5µm. Dấu cản quang: 02 dấu cản quang Platinum-Iridium. Đường kính: 2.00, 2.25, 2.50, 2.75, 3.00, 3.25, 3.50, 4.00, 4.50 (mm). Chiều dài: 08, 09, 13, 15, 18, 23, 28, 33, 38, 40, 44, 48 (mm). Độ dày thanh chống: 65μm. | Cái | 5 | 29000000 | 29000000 | 22400000 | 0 | 0 | 0 | 20 | 0 | 0 | 0 | 0 | 0 | 0 | 0 | 0 | 0 | 0 | 0 | 0 | 0 | 0 | 0 | 0 |  | Vstent: tên thương mại | 20 | 448000000 | 22400000 | #REF!
651 | VT0862 | VT651 | PP2300048334 | Giá đỡ (stent) các loại, các cỡ | 1. Khung stent (Strut thickness): - Chất liệu: Cobalt Chromium (Cobalt Crom L-605). - Độ mỏng: 0.0032". 2. Bóng trong stent: - Nguyên liệu: Pebax đa lớp. - RBP: 16atm - 18atm. 3. Thuốc & Polymer: - Thuốc: Everolimus, độ phủ thuốc 100µg/cm2. - Thời gian phóng thuốc là 120 ngày. - Cấu trúc polymer: Fluorinated Copolymer. - Crossing profile: 0.039 inch (3.0x18mm), 0.0425 inch (3.0x18mm), 0.0439 inch (3.0 x 48 mm). 4. Kích thước: - Đường kính: 2.0, 2.25, 2.5, 2.75, 3.0, 3.25, 3.5, 4.0mm. - Chiều dài: 8, 12, 15, 18, 23, 28, 33, 38mm. - Riêng các size: 2.5, 2.75, 3.0, 3.5 có chiều dài đến 48mm. - Post- Dilatation limit (Giới hạn giãn nở): từ size 2.0->3.25mm lên đến 3.75 mm; Từ size 3.5-> 4mm lên đến 5.5mm | Cái | 1 | 46200000 | 44000000 | 43500000 | 0 | 0 | 0 | 30 | 0 | 0 | 0 | 0 | 0 | 0 | 0 | 0 | 0 | 0 | 0 | 0 | 0 | 0 | 0 | 0 |  |  | 30 | 1305000000 | 43500000 | #REF!
652 | VTM126 | VT652 | PP2300048335 | Giá đỡ mạch vành phủ thuốc | * Stent động mạch vành loại phủ thuốc Sirolimus 1.02µg/mm2, trong 30 ngày phóng thích hơn 60% thuốc * Lớp polymer tự tiêu (PLLA/PLGA) tương thích sinh học với độ dày 3µm. * Stent làm bằng vật liệu CoCr (L-605). Độ dày thanh chống chính 70µm, rộng 87µm. Độ rộng thanh nối 80µm. * Đa dạng size cỡ: đường kính từ 2.25-5.00mm, chiều dài 8-38mm. * Khẩu kính đầu vào 0.017'. Áp lực danh định 9atm (2.25-3.5mm), 10atm(3.75-5.00mm). Áp lực tối đa 16atm (2.25-3.5mm), 14atm (3.75-5.00mm). Crossing profile 1.00mm. Đường kính các ô mắt xích (circular Cell) 1.05mm. Đường kính mở rộng stent 4.0mm. Độ co <1%. Độ đàn hồi <2% | Cái | 4 |  |  | 37800000 | 0 | 0 | 0 | 10 | 0 | 0 | 0 | 0 | 0 | 0 | 0 | 0 | 0 | 0 | 0 | 0 | 0 | 0 | 0 | 0 |  |  | 10 | 378000000 | 37800000 | #REF!
653 | VTM127 | VT653 | PP2300048336 | Stent mạch vành phủ thuốc | Giá đỡ mạch vành có phủ thuốc Biolimus A9 không phủ lớp polymer. Công nghệ phủ thuốc trực tiếp trên bề mặt thanh giá đỡ. Hàm lượng thuốc: 15.6µg/mm chiều dài. Đường kính từ 2.25mm đến 4.0mm, chiều dài từ 9mm đến 36mm. Chất liệu: Cobalt Chromium (CoCr). Tiêu chuẩn kỹ thuật: Bề dày thanh giá đỡ ≤ 88µm (thiết kế 9 vành), ≤ 84µm (thiết kế 6 vành). Độ rút ngắn: ≤ 2.29%. Độ co lại đàn hồi: ≤ 3.87%. Đoạn nối S và đoạn nối thẳng. Đường kính mắt cáo ≥ 1.58mm. Tương thích dây dẫn 0.014" và ống thông 5F. Tính chịu lực xuyên tâm > 0.67bar hay 500mmHg. | Cái | 2 |  |  | 42000000 | 0 | 0 | 0 | 20 | 0 | 0 | 0 | 0 | 0 | 0 | 0 | 0 | 0 | 0 | 0 | 0 | 0 | 0 | 0 | 0 |  |  | 20 | 840000000 | 42000000 | #REF!
|  |  | #N/A | 29. NHÓM BÓNG NONG MẠCH VÀNH | [28 empty] | 0 | 0
654 | VT0867 | VT654 | PP2300048337 | Bóng nong (ballon) các loại , các cỡ . | _ 2 lớp phủ Hydrophilic bên ngoài và bên trong. Bóng chất liệu pebax 2 nếp gấp (đường kính 1.0mm), 3 nếp gấp (đường kính 1.25-4.0mm) & thân ống xoắn kép. _Tip profile 0.016'' _Hai marker bằng Pt/Ir (1 marker cho bóng có đường kính từ 1.0-1.75mm). _ Đường kính: 1.0 mm - 4.0 mm. Chiều dài: 5mm - 30 mm. _NP: 6 atm; RBP: 14atm | Cái | 3 | 8120000 | 8120000 | 6800000 | 0 | 0 | 0 | 60 | 0 | 0 | 0 | 0 | 0 | 0 | 0 | 0 | 0 | 0 | 0 | 0 | 0 | 0 | 0 | 0 |  |  | 60 | 408000000 | 6800000 | #REF!
655 | VT0868 | VT655 | PP2300048338 | Bóng nong (ballon) các loại , các cỡ . | Thiết kế đầu bóng Z-tip bám sát dây dẫn. Đường kính thân bóng 0.0336 inch. Chiều dài đầu tip từ 1.5 - 2.5 mm. Có lớp phủ ái nước cho đầu tip và đoạn xa, lớp phủ kháng nước lòng trong ống. Đường kính bóng: 1.75 – 5 mm. Chiều dài bóng: 8 – 18 mm. Áp lực thường: 12 atm. Áp lực gây vỡ bóng: 18, 20 atm. Chứng nhận chất lượng: ISO, CE. | Cái | 1 | 8300000 | 7900000 | 7900000 | 0 | 0 | 0 | 40 | 0 | 0 | 0 | 0 | 0 | 0 | 0 | 0 | 0 | 0 | 0 | 0 | 0 | 0 | 0 | 0 |  |  | 40 | 316000000 | 7900000 | #REF!
656 | VT0869 | VT656 | PP2300048339 | Bóng nong (balloon) các loại, các cỡ | Bóng nong mạch vành có phủ lớp ái nước (đối với bóng có đường kính từ 1.5-2.5 mm). Thiết kế đầu tip thuôn dài. Bóng không giãn nở, thành bóng mỏng chịu được áp lực cao. RBP là 21 atm. Khẩu kính đầu vào sang thương là 0.016". Khẩu kính băng qua sang thương là 0.022" (đối với bóng đường kính 1.5mm). Đường kính bóng: 1.5mm có chiều dài 6, 10, 15, 20mm; đường kính bóng 2.0, 2.5, 3.0, 3.5, 4.0, 4.5 mm có chiều dài 6, 10, 15, 20, 25, 30mm. Tương thích ống thông can thiệp tối thiểu 5F. | Cái | 3 | 7500000 |  | 7560000 | 0 | 0 | 0 | 30 | 0 | 0 | 0 | 0 | 0 | 0 | 0 | 0 | 0 | 0 | 0 | 0 | 0 | 0 | 0 | 0 |  |  | 30 | 226800000 | 7560000 | #REF!
657 | VT0870 | VT657 | PP2300048340 | Bóng nong (balloon) các loại, các cỡ | Thông số kỹ thuật: * Đường kính trục: 0.63mm/1.9Fr đoạn gần 0.80mm/2.4Fr hoặc 0.84mm/2.5Fr đoạn xa * Độ dài trục: 145 cm * Số điểm định vị bóng: 1 điểm hoặc 2 điểm * Áp lực tham chiếu: 6atm/608kPa * Áp lực tối đa: 14atm/1419kPa * Vật liệu đầu vào: Elastomer * Bóng được làm bằng Polyamide * Lớp phủ: - Đoạn xa phủ lớp ái nước hydrophilic M II - Đoạn gần phủ PTFE * Bóng có đường kính từ 2.25mm đến 3.0mm có cấu trúc 3 nếp gấp. Bóng có đường kính từ 1.25mm đến 2.0mm có cấu trúc 2 nếp gấp. * Kích thước bóng: - Đường kính bóng: 1.25mm; 1.5mm; 2.0mm; 2.25mm; 2.5mm; 2.75mm; 3.0mm - Chiều dài bóng: 10mm; 15mm; 20mm * Tiêu chuẩn kỹ thuật: ISO, EC | Cái | 1 | 8100000 |  | 7700000 | 0 | 0 | 0 | 30 | 0 | 0 | 0 | 0 | 0 | 0 | 0 | 0 | 0 | 0 | 0 | 0 | 0 | 0 | 0 | 0 |  |  | 30 | 231000000 | 7700000 | #REF!
658 | VT0871 | VT658 | PP2300048341 | Bóng nong (balloon) các loại, các cỡ | Bóng nong động mạch vành PTCA phủ ái nước. Đường kính bóng: 1.5; 1.75; 2.0; 2.25; 2.5; 2.75; 3.0; 3.25; 3.5; 4.0mm. Chiều dài bóng: 10, 15, 20, 25, 30, 35, 40, 45, 50mm. Chất liệu bóng: Hợp chất Proprietary polyamide. Chất liệu phần thân xa: Polyamide, ống nhiều lớp. Chất liệu phần thân gần: thép không gỉ, phủ PTFE. Kích thước Shaft: Đầu gần là 1.9F (0.63mm), Đầu xa là 2.8F (0.93mm) có phủ ái nước. Khẩu kính đầu vào: 0.017 inch (0.43mm). 2 Marker bằng Platinum/Iridium. Nếp gấp: bóng 3 nếp gấp. Áp lực định danh: 8bar (0.8 MPa). Áp lực vỡ bóng: 19bar cho bóng có đường kính 1.5 - 2.5mm; 18bar cho bóng có đường kính 2.75mm; 17bar cho bóng có đường kính 3.0mm; 16bar cho bóng có đường kính 3.5mm; 15bar cho bóng có đường kính 4.0mm. Catheter mở đường được khuyến khích là 5F (đường kính trong tối thiểu là 0.056 inch / 1.42mm). Chiều dài Catheter khả dụng 138cm. Chiều dài nòng dây dẫn 27cm. Đường kính dây dẫn tối đa 0.014 inch (0.36mm). Khẩu kính đầu vào hình nón kép để tiếp cận các tổn thương phức tạp. Hạn sử dụng: 36 tháng. Được chứng nhận CE. | Cái | 3 | 6500000 |  | 6900000 | 0 | 0 | 0 | 35 | 0 | 0 | 0 | 0 | 0 | 0 | 0 | 0 | 0 | 0 | 0 | 0 | 0 | 0 | 0 | 0 |  |  | 35 | 241500000 | 6900000 | #REF!
659 | VT0872 | VT659 | PP2300048342 | Bóng nong (balloon) các loại, các cỡ | 1. Nguyên liệu: - Pebax, đa lớp, phủ lớp ái nước Hydrophilic - Chủng loại: Bóng nong mềm (Semi-Compliant). 2. Kích thước: - Độ dài taper: ~ 3 mm. - Đầu vào (Tip): được mài nhẵn. - Crossing Profile = 0.021 inch. - Nominal (Áp lực thường): 8 atm. - RBP( áp lực vỡ bóng): 14 atm. - Đường kính bóng từ 1,2mm đến 5.0mm. Có cả đường kính 1/4 như: 2.25, 2.75, 3.25, 3.75mm. - Chiều dài: 6, 8, 12, 15, 20, 25, 30mm. - Số lượng các kích cỡ: 77 size. 3. Đặc điểm thiết kế: - Thiết kế 3 nếp gấp (Tri-fold design). - Thiết kế liên tục không gán đoạn từ gốc đến đầu xa, tạo cảm giác chính xác khi đi qua sang thương khó, giúp nhìn rõ khi đi qua sang thương ngoằn ngoèo. - Điểm đánh dấu (Markers): thép Tungsten. | Cái | 2 | 8250000 | 8250000 | 8200000 | 0 | 0 | 0 | 30 | 0 | 0 | 0 | 0 | 0 | 0 | 0 | 0 | 0 | 0 | 0 | 0 | 0 | 0 | 0 | 0 |  |  | 30 | 246000000 | 8200000 | #REF!
660 | VT0873 | VT660 | PP2300048343 | Bóng nong (balloon) các loại, các cỡ | 1. Nguyên liệu: - Pebax, đa lớp, phủ lớp ái nước Hydrophilic - Chủng loại: Bóng nong áp lực cao (Non-Compliant). 2. Kích thước: - Độ dài taper : khoảng 3 mm. - Đầu vào (Tip) : được mài nhẵn. - Norminal (Áp lực thường): 12 atm. - RBP (Áp lực vỡ bóng): 18 atm. - Đường kính bóng từ 1,5mm đến 5.0mm. Có cả đường kính 1/4 như: 2.25, 2.75, 3.25, 3.75mm. - Chiều dài: 6, 8, 12, 15, 20, 25mm. - Chiều dài làm việc: 143cm 3. Đặc điểm thiết kế: - Mũi tròn, trơn láng dễ thao tác qua sang thương vôi hóa và khung stent. - Điểm đánh dấu (Markers): thép Tungsten. | Cái | 2 | 8250000 | 8250000 | 8200000 | 0 | 0 | 0 | 30 | 0 | 0 | 0 | 0 | 0 | 0 | 0 | 0 | 0 | 0 | 0 | 0 | 0 | 0 | 0 | 0 |  |  | 30 | 246000000 | 8200000 | #REF!
661 | VT0875 | VT661 | PP2300048344 | Bóng nong (balloon) các loại, các cỡ | Bóng nong mạch vành bán đàn hồi bằng chất liệu Semi Crystalline Co-Polymer, có 2 hoặc 3 nếp gấp, điểm đánh dấu bằng Platinum-Iridium, lớp phủ Hydrophobic và Hydrophilic Đường kính: 1.25; 1.5; 2.0; 2.5; 3.0; 3.5; 4.0 mm Chiều dài: 6, 10, 15, 20, 25, 30 mm | Cái | 1 | 8200000 | 8200000 | 8200000 | 0 | 0 | 0 | 30 | 0 | 0 | 0 | 0 | 0 | 0 | 0 | 0 | 0 | 0 | 0 | 0 | 0 | 0 | 0 | 0 |  | Không thay đổi nhóm, do kết quả trúng thầu đa số vẫn nhóm 3 | 30 | 246000000 | 8200000 | #REF!
662 | VT0876 | VT662 | PP2300048345 | Bóng nong (balloon) các loại, các cỡ | Là loại bóng không giãn nở dùng trong can thiệp CTO và các tổn thương hẹp. Có 01 marker, khẩu kính nhỏ đạt đường kính 0.85mm và 1.1mm tại áp lực thường. Cả bóng và thân đầu xa đều được phủ lớp ái nước. Khẩu kính đầu vào sang thương là 0.016". Khẩu kính băng qua sang thương của đường kính 0.85mm và 1.1mm lần lượt là 0.0195" và 0.0205". RBP 21 atm. Tương thích ống thông can thiệp tối thiểu 5F. Đường kính bóng 0.85mm (độ dài 6, 10, 15 mm). Đường kính bóng 1.1mm (độ dài 6, 10, 15, 20mm). | Cái | 3 | 8500000 | 8500000 | 7570000 | 0 | 0 | 0 | 25 | 0 | 0 | 0 | 0 | 0 | 0 | 0 | 0 | 0 | 0 | 0 | 0 | 0 | 0 | 0 | 0 |  |  | 25 | 189250000 | 7570000 | #REF!
663 | VT0877 | VT663 | PP2300048346 | Bóng nong (balloon) các loại, các cỡ | Chất liệu Nylon, phủ lớp MeriGlide hoặc tương đương. Độ dày đầu mũi nhỏ 0.016’’, độ dày xuyên qua tổn thương nhỏ nhất 0.023’’. Gấp nếp 3 lần đối với đường kính 2.0 tới 4.0mm. Chiều dài 8, 13, 15, 18mm. | Cái | 6 | 7350000 | 6500000 | 6489000 | 0 | 0 | 0 | 25 | 0 | 0 | 0 | 0 | 0 | 0 | 0 | 0 | 0 | 0 | 0 | 0 | 0 | 0 | 0 | 0 |  |  | 25 | 162225000 | 6489000 | #REF!
664 | VT0879 | VT664 | PP2300048347 | Bóng nong (balloon) các loại, các cỡ | Marker bằng Platinum iridium - Áp lực thường: 12 atm, áp lực vỡ bóng: 20 atm .Có thể bơm bóng đến áp lực vỡ bóng 20atm, 20 lần mà không vỡ. -. Bóng 2.0- 3.75mm: 3 lớp gấp. Bóng 4.0-5.0mm: 5 lớp gấp. - Đường kính bóng: 2.00, 2.25, 2.50, 2.75, 3.00, 3.25, 3.50, 3.75, 4.00, 4.50, 5.00 dài 6,8,12,15,20,27mm | Cái | 2 | 6900000 | 6900000 | 6900000 | 0 | 0 | 0 | 30 | 0 | 0 | 0 | 0 | 0 | 0 | 0 | 0 | 0 | 0 | 0 | 0 | 0 | 0 | 0 | 0 |  |  | 30 | 207000000 | 6900000 | #REF!
665 | VT0880 | VT665 | PP2300048348 | Bóng nong (balloon) các loại, các cỡ | Bóng nong mạch vành có phủ thuốc Paclitaxel với liều lượng 3.0 μg/mm². Thuốc Paclitaxel được hấp thu trên Butyryl-Tri-Hexyl Citrate (BTHC), có 3 nếp gấp, 2 điểm đánh dấu bằng Platinum-Iridium Đường kính: 2.0; 2.5; 3.0; 3.5; 4.0 mm Chiều dài: 10, 15, 20, 25, 30 mm | Cái | 3 | 21000000 | 21000000 | 15500000 | 0 | 0 | 0 | 5 | 0 | 0 | 0 | 0 | 0 | 0 | 0 | 0 | 0 | 0 | 0 | 0 | 0 | 0 | 0 | 0 |  |  | 5 | 77500000 | 15500000 | #REF!
666 | VT0881 | VT666 | PP2300048349 | Bóng nong (balloon) các loại, các cỡ | Chất liệu polyamide co polymer, đường kính đầu tip 0.016",chiều dài catheter 143cm, thời gian lên/ xuống bóng 5s, đường kính đầu xa 2.6F, bóng giãn nở 2% ở áp suất 16 atm và 5% với áp suất 20atm. Tiết diện qua tổn thương 0.7mm, đường kính từ 1.0-4.0mm,chiều dài từ 7- 45mm Đạt tiêu chuẩn ISO 13485 | Cái | 3 | 7275000 | 7200000 | 6900000 | 0 | 0 | 0 | 35 | 0 | 0 | 0 | 0 | 0 | 0 | 0 | 0 | 0 | 0 | 0 | 0 | 0 | 0 | 0 | 0 |  |  | 35 | 241500000 | 6900000 | #REF!
667 | VT0882 | VT667 | PP2300048350 | Bóng nong (balloon) các loại, các cỡ | * Bóng nong mạch vành áp lực thường (semi-compliant) phủ hydrophilic, 3 nếp gấp, đường kính 1.5 - 5.0mm, chiều dài 10-40mm, lòng catheter đoạn xa phủ PTFE, thân catheter dài 1450mm, kích thước đầu vào (entry profile) 0.017''. Đường kính thân bóng 0.74mm. đường kính vai bóng (balloon Shoulder) 0.67mm, chiều dài vai bóng 4.1mm. *Áp lực danh định: 7 atm( 1.5mm), 8atm(2.0-4.0mm). Áp lực vỡ bóng 15atm(1.5mm), 16atm(2-3.5mm), 14atm(3.75-4.00) | Cái | 4 | 7098000 | 7098000 | 6950000 | 0 | 0 | 0 | 60 | 0 | 0 | 0 | 0 | 0 | 0 | 0 | 0 | 0 | 0 | 0 | 0 | 0 | 0 | 0 | 0 |  |  | 60 | 417000000 | 6950000 | #REF!
668 | VT0883 | VT668 | PP2300048351 | Bóng nong (balloon) các loại, các cỡ | 2 lớp phủ Hydrophilic bằng sóng siêu âm bên ngoài và bên trong. Bóng chất liệu Nylon 3 nếp gấp, thân ống thiết kế xoắn kép. _Tip profile 0.016'' _Hai marker bằng vật liệu Pt/Ir _Đường kính: 2.0mm - 5.0 mm. Chiều dài: 6mm - 30 mm. _NP: 12atm; RBP: 22atm (2.0-4.0mm), 20atm (4.5-5.0mm) | Cái | 3 | 6300000 |  | 6800000 | 0 | 0 | 0 | 40 | 0 | 0 | 0 | 0 | 0 | 0 | 0 | 0 | 0 | 0 | 0 | 0 | 0 | 0 | 0 | 0 |  |  | 40 | 272000000 | 6800000 | #REF!
669 | VT0884 | VT669 | PP2300048352 | Bóng nong mạch vành áp lực cao | Bền, chịu áp lực bình thường 14atm, áp lực vỡ bóng 20atm (ngoại trừ 4.5 và 5.0, áp lực vỡ bóng là 18atm). Đường kính hệ thống bóng (Profile) 0.018”. Chiều dài thân hữu dụng bóng 145cm. Guiding tương thích 5F. Dây dẫn tương thích 0.014" Thiết kế: hypotube Phủ đan xen (patchwork) kị nước. Vật liệu bóng làm bằng SCP (Semi Crystalline Polymer) Đường kính bóng ít thay đổi nhất từ NP đến RBP 3 fold (3 nếp gấp). Điểm đánh dấu (Marker típ): Platinum-Iridium. Đủ kích thước khác nhau: đường kính : 2.0, 2.25, 2.5, 2.75, 3.0, 3.25, 3.5, 3.75, 4.0, 4.5, 5.0 mm; chiều dài : 8, 12, 15, 20, 30 mm. Tiêu chuẩn chất lượng ISO | Cái | 1 | 8300000 | 8300000 | 5900000 | 0 | 0 | 0 | 40 | 0 | 0 | 0 | 0 | 0 | 0 | 0 | 0 | 0 | 0 | 0 | 0 | 0 | 0 | 0 | 0 |  |  | 40 | 236000000 | 5900000 | #REF!
670 | VT0885 | VT670 | PP2300048353 | Bóng nong (balloon), bóng bơm ngược dòng động mạch chủ, bóng tách rời, bóng chẹn các loại, các cỡ | Mô tả: Bóng nong mạch vành áp lực cao. Kích cỡ: đường kính từ 2.0mm đến 4.5mm, chiều dài từ 8mm đến 25mm. Chất liệu: Nylon 12. Lớp phủ: ái nước lên đến 50cm trên thân ống (không phủ trên bóng). Tiêu chuẩn kỹ thuật: Thiết kế 3 nếp gấp, thiết kế chóp bóng hình nón 30°. Tương thích dây dẫn 0.014" và ống thông 5F. | Cái | 4 | 7200000 | 7200000 | 7200000 | 0 | 0 | 0 | 30 | 0 | 0 | 0 | 0 | 0 | 0 | 0 | 0 | 0 | 0 | 0 | 0 | 0 | 0 | 0 | 0 |  |  | 30 | 216000000 | 7200000 | #REF!
671 | VT0886 | VT671 | PP2300048354 | Bóng nong mạch vành áp lực thông thường | Chất liệu polyamide co polymer ,đường kính đầu tip 0.016",Đường kính đầu xa 2.6F, Chiều dài catheter 145cm, Tiết diện qua tổn thương 0.72mm (Φ:3mm), thời gian lên xuống bóng 5±2 giây, Đạt biến cố tim mạch thấp với tỷ lệ in-hospital MACE 0.98% Đường kính từ 1.0- 4.5mm, chiều dài từ 7-45mm Đạt tiêu chuẩn ISO 13485 | Cái | 2 | 7518000 | 6300000 | 5090000 | 0 | 0 | 0 | 30 | 0 | 0 | 0 | 0 | 0 | 0 | 0 | 0 | 0 | 0 | 0 | 0 | 0 | 0 | 0 | 0 |  |  | 30 | 152700000 | 5090000 | #REF!
672 | VTM128 | VT672 | PP2300048355 | Bóng nong mạch vành áp lực cao các cỡ | * Bóng nong mạch vành áp lực cao (non-compliant) phủ hydrophilic, 3 nếp gấp, đường kính 2.0 - 5.0mm, chiều dài 8-20mm, lòng catheter đoạn xa phủ PTFE, thân catheter dài 1450mm, kích thước đầu vào 0.017''. Đường kính thân bóng 0.74mm. đường kính vai bóng (balloon Shoulder) 0.67mm, chiều dài vai bóng 4.1mm. Áp lực danh định 14atm. Áp lực vỡ bóng 20atm. | Cái | 4 |  |  | 6930000 | 0 | 0 | 0 | 30 | 0 | 0 | 0 | 0 | 0 | 0 | 0 | 0 | 0 | 0 | 0 | 0 | 0 | 0 | 0 | 0 |  |  | 30 | 207900000 | 6930000 | #REF!
673 | VTM129 | VT673 | PP2300048356 | Bóng nong can thiệp mạch vành loại cứng | Chất liệu bóng 2 lớp - Thiết kế đầu tip kiểu Over-the-inner - Chiều dài: 6/8/12/15/20/30mm. - Có maker Platinum Iridium | Cái | 1 |  |  | 8350000 | 0 | 0 | 0 | 40 | 0 | 0 | 0 | 0 | 0 | 0 | 0 | 0 | 0 | 0 | 0 | 0 | 0 | 0 | 0 | 0 |  | Chưa có phân nhóm? BV tỉnh bổ sung phân nhóm | 40 | 334000000 | 8350000 | #REF!
674 | VTM130 | VT674 | PP2300048357 | Bóng nong can thiệp mạch vành loại mềm | Có lớp phủ ái nước. - Có marker Platinium - Chất liệu bóng: OptiLeap - Chiều dài: 8/12/15/20/30mm | Cái | 1 |  |  | 8350000 | 0 | 0 | 0 | 40 | 0 | 0 | 0 | 0 | 0 | 0 | 0 | 0 | 0 | 0 | 0 | 0 | 0 | 0 | 0 | 0 |  |  | 40 | 334000000 | 8350000 | #REF!
675 | VTM131 | VT675 | PP2300048358 | Bóng nong mạch vành lưỡng tính | * Chịu áp lực cực đại tới 20atm, hoạt động như bóng bán đàn hồi ở áp lực nhỏ hơn 15atm, như là bóng cứng ở áp lực lớn hơn 15atm. '- Vật liệu Polyamide. - Đường kính bóng 1.5mm - 3.0mm (Chiều dài đầu típ 4mm), 3.5mm - 4.5mm (Chiều dài đầu típ 2mm). Chiều dài bóng 10mm, 15mm, 20mm. - 2 vạch đánh dấu chiều dài 90cm và 100cm. Khẩu kính đầu vào (Entry Profile) 0.017''. Tương thích dây dẫn đường tối đa 0.014''. Chiều dài hữu dụng 138cm. I.D catheter dẫn nhỏ nhất 5F (0.056''). Áp lực danh định 11atm. Áp lực vỡ bóng 18atm-21atm | Cái | 3 |  |  | 7662900 | 0 | 0 | 0 | 5 | 0 | 0 | 0 | 0 | 0 | 0 | 0 | 0 | 0 | 0 | 0 | 0 | 0 | 0 | 0 | 0 |  |  | 5 | 38314500 | 7662900 | #REF!
676 | VTM132 | VT676 | PP2300048359 | Bóng nong mạch vành phủ thuốc | Bóng nong mạch vành phủ thuốc Sirolimus. Đường kính từ 1.5mm đến 4.0mm, chiều dài từ 10mm đến 40mm. Chất liệu: Polyamide. Tiêu chuẩn kỹ thuật: hàm lượng thuốc 1.27µg/mm² được phủ bằng công nghệ Nano. | Cái | 2 |  |  | 25000000 | 0 | 0 | 0 | 5 | 0 | 0 | 0 | 0 | 0 | 0 | 0 | 0 | 0 | 0 | 0 | 0 | 0 | 0 | 0 | 0 |  | Chưa có hóa đơn | 5 | 125000000 | 25000000 | #REF!
|  |  | #N/A | 30. DỤNG CỤ MỞ ĐƯỜNG: Động mạch Quay | [28 empty] | 0 | 0
677 | VT0887 | VT677 | PP2300048360 | Bộ dụng cụ mở đường động mạch đùi | Dụng cụ mở đường đùi (Sheath) 4F, 5F, 6F, 7F, 8F - Chất liệu polyethylene hoặc Polypropylene - Có van ngăn chặn máu rò rỉ - Đủ các cỡ 4F, 5F, 6F, 7F, 8F dài 11cm, mỗi size được thiết kế màu sắc khác nhau. - Có kèm theo kim chọc mạch 18Gx7cm, kèm dây dẫn (bằng thép không gỉ) đầu cong J, đường kính 0.035''/ 0.038'', chiều dài từ 40cm đến 80 cm (Tuỳ mã sản phẩm) - Có khóa 3 ngã Đạt tiêu chuẩn FDA. | Cái | 1 | 546000 | 510000 | 475000 | 0 | 0 | 0 | 50 | 0 | 0 | 0 | 0 | 0 | 0 | 0 | 0 | 0 | 0 | 0 | 0 | 0 | 0 | 0 | 0 |  |  | 50 | 23750000 | 475000 | #REF!
678 | VT0888 | VT678 | PP2300048361 | Bộ dụng cụ mở đường động mạch đùi | Dụng cụ mở đường đùi (Sheath) 4F, 5F, 6F, 7F, 8F - Chất liệu polyethylene hoặc Polypropylene, mềm dẻo. - Có van ngăn chặn máu rò rỉ - Đủ các cỡ 4F, 5F, 6F, 7F, 8F dài 23cm, mỗi size được thiết kế màu sắc khác nhau. - Có Guirewire kèm (làm bằng thép không rỉ) có đầu cong hình J, đường kính 0.035” hoặc 0.038”, dài 80cm (tuỳ mã sản phẩm). Đạt tiêu chuẩn FDA. | Cái | 1 | 510000 | 510000 | 540000 | 0 | 0 | 0 | 20 | 0 | 0 | 0 | 0 | 0 | 0 | 0 | 0 | 0 | 0 | 0 | 0 | 0 | 0 | 0 | 0 |  |  | 20 | 10800000 | 540000 | #REF!
679 | VT0889 | VT679 | PP2300048362 | Bộ dụng cụ mở đường động mạch quay | Dụng cụ mở đường quay (sheath Introducer) 4F, 5F, 6F - Chất liệu polyethylene hoặc Polypropylene - Có van ngăn chặn máu rò rỉ - Có Guirewire kèm có đầu cong hình J, đường kính 0.018”,0.021", 0.025", chiều dài từ 40cm đến 80 cm (Tuỳ mã sản phẩm) - Có kèm theo kim chọc mạch 21Gx4cm, có khóa 3 ngã - Đủ các cỡ 4F, 5F, 6F dài 7 cm, 11 cm mỗi size được thiết kế màu sắc khác nhau. Đạt tiêu chuẩn FDA. | Cái | 1 | 491000 |  | 540000 | 0 | 0 | 0 | 600 | 0 | 0 | 0 | 0 | 0 | 0 | 0 | 0 | 0 | 0 | 0 | 0 | 0 | 0 | 0 | 0 |  |  | 600 | 324000000 | 540000 | #REF!
680 | VT0890 | VT680 | PP2300048363 | Bộ dụng cụ mở đường vào mạch máu | Bao gồm các thành phần sau: * Kim luồn chọc mạch cỡ 20G * Dao rạch da * Dây dẫn: - Đường kính: 0.025'' - Chiều dài: 45 cm * Bơm tiêm * Introducer Sheath: - Kich thước: Cỡ 5Fr hoặc 6Fr - Chiều dài: 7 cm * Que nong * Tiêu chuẩn kỹ thuật: ISO, EC | Cái | 1 | 546000 | 546000 | 630000 | 0 | 0 | 0 | 410 | 0 | 0 | 0 | 0 | 0 | 0 | 0 | 0 | 0 | 0 | 0 | 0 | 0 | 0 | 0 | 0 |  |  | 410 | 258300000 | 630000 | #REF!
681 | VT0891 | VT681 | PP2300048364 | Dụng cụ chụp động mạch vành phải- trái | Thông số kỹ thuât: * Cấu tạo: thân ống thông sử dụng chất liệu Polyamide làm cho ống thông cứng và bền * Khả năng nhớ hình * Lớp bên kép ở đoạn xa ống thông. * Hình dạng đầu kiểu Brachial * Dây dẫn tương thích: .038" * Chịu áp lực tối đa 1200psi (8274kPa) * Kích thước: - Đường kính trong: 4Fr ( 1.05 mm ) hoặc 5Fr (1.2 mm ) - Chiều dài: 100 cm * Tiêu chuẩn: ISO, EC | Bộ | 1 | 670000 | 670000 | 690000 | 0 | 0 | 0 | 200 | 0 | 0 | 0 | 0 | 0 | 0 | 0 | 0 | 0 | 0 | 0 | 0 | 0 | 0 | 0 | 0 |  |  | 200 | 138000000 | 690000 | #REF!
682 | VT0892 | VT682 | PP2300048365 | Dụng cụ dẫn đường Guide Wire M hoặc tương đương | Cấu tạo: Dây lõi kim loại, phủ lớp ái nước M Coating. Dài 260cm đầu thẳng, góc 45 độ hoặc hình chữ J, phần đầu linh hoạt dài 3cm dễ uốn, nhớ hình. Kích thước: đường kính 0.035" dài 260cm Vật liệu: Chất liệu lõi dây làm bằng Nitinol, tăng tính cản quang, lớp áo Tungsten, phủ ngoài bằng lớp ái nước M Coating | Cái | 1 | 630000 | 630000 | 630000 | 0 | 0 | 0 | 20 | 0 | 0 | 0 | 0 | 0 | 0 | 0 | 0 | 0 | 0 | 0 | 0 | 0 | 0 | 0 | 0 |  |  | 20 | 12600000 | 630000 | #REF!
|  |  | #N/A | 31. DỤNG CỤ MỞ ĐƯỜNG: Bộ hút huyết khối | [28 empty] | 0 | 0
683 | VT0893 | VT683 | PP2300048366 | Bộ hút huyết khối Thrombuster II hoặc tương đương | Thông số kỹ thuật: * Chiều dài catheter: 140 cm * Chiều dài đầu tip: 6 mm * Lớp phủ ái nước Hydrophilic Coating dài 40 cm * Có 2 kích cỡ: 6F và 7F * Đường kính trong, đường kính ngoài và diện tích lòng ống đoạn xa tương ứng của: - Loại 6F: 1.00mm; 1.70mm và 0.78 mm2 - Loại 7F: 1.25mm; 1.96mm và 1.23 mm2 * Các bộ phận khác đi kèm: xylanh 30 ml có khóa, dây nối có khóa 2 chiều, màng lọc máu 70 µm. * Tiêu chuẩn: ISO, EC | Bộ | 1 | 8820000 |  | 10500000 | 0 | 0 | 0 | 5 | 0 | 0 | 0 | 0 | 0 | 0 | 0 | 0 | 0 | 0 | 0 | 0 | 0 | 0 | 0 | 0 |  |  | 5 | 52500000 | 10500000 | #REF!
684 | VT0894 | VT684 | PP2300048367 | Bộ dụng cụ lấy huyết khối | Catheter hút huyết khối - Đạt tiêu chuẩn FDA, ISO, CE. - Đường kính Guding catheter tương thích ≥0.066” - Có đường viền bện thép không gỉ. - Markers bằng chất liệu Platinum Iridium - Chiều dài Catheter hút 145 cm - Catheter 4F - Guide wire tương thích: 0.014”. Loại Rapid Exchange (dài 20 cm). - Đoạn ái nước 30cm - Cung cấp kèm theo: 2 syringe hút 30 ml, 1 cái syringe làm sạch 4 ml, 1 khay chứa và làm đông máu và 2 cái lọc, 1 tubing: 21.5cm và stopcock. | Bộ | 1 | 9000000 | 9000000 | 8400000 | 0 | 0 | 0 | 5 | 0 | 0 | 0 | 0 | 0 | 0 | 0 | 0 | 0 | 0 | 0 | 0 | 0 | 0 | 0 | 0 |  |  | 5 | 42000000 | 8400000 | #REF!
|  |  | #N/A | 32. VẬT TƯ TIM MẠCH CAN THIỆP: Máy tạo nhịp và các phụ kiện | [28 empty] | 0 | 0
685 | VT0895 | VT685 | PP2300048368 | Máy tạo nhịp tim tạm thời 1 buồng | • Chế độ tạo nhịp: AAI, AOO, VVI, VOO. • Nhịp xung: Cơ bản: 30 - 200 nhịp/phút; Nhịp nhanh buồng nhĩ (RAP): 80 - 800 nhịp/phút; Nhịp giới hạn: 230 nhịp/phút, nếu nhịp cơ bản vượt quá 230 nhịp/phút máy sẽ ngưng tạo nhịp và hiển thị lỗi. • Biên độ xung: 0.1 - 25mA; Độ rộng xung: 1.5ms; Độ nhận cảm: 0.4 - 20mV; Thời kỳ trơ: 150 - 500ms • Thời kỳ trống: Sau kích xung: 200ms; Sau nhận cảm: 120ms • Kích thước: Dài 20.27cm (7.98in); Rộng 6.68cm (2.63in); Dày 4.14cm (1.63in) • Trọng lượng: 499g (17.6 ounces) bao gồm pin • Pin: Loại pin: 2 pin AA(LR6) 1.5V alkaline. Thời gian sử dụng: thông thường 7 ngày, tối đa 19 ngày. Thời gian hoạt động sau khi tháo pin: 30 giây với tần số ≤ 80 nhịp/phút, biên độ ≤ 10 mA • Tiêu chuẩn chất lượng: FDA | Cái | 3 | 95000000 | 95000000 | 105840000 | 0 | 0 | 0 | 1 | 0 | 0 | 0 | 0 | 0 | 0 | 0 | 0 | 0 | 0 | 0 | 0 | 0 | 0 | 0 | 0 |  |  | 1 | 105840000 | 105840000 | #REF!
686 | VTM133 | VT686 | PP2300048369 | Bộ máy tạo nhịp tim 1 buồng | Bộ máy tạo nhịp tim 1 buồng đáp ứng tần số, với chức năng tự động kiểm tra ngưỡng thất cho mỗi xung tạo nhịp, tương thích MRI (chuyển chế độ MRI bằng thiết bị cầm tay nhỏ gọn), Thời gian hoạt động: ≥ 12 năm với điều kiện tạo nhịp 100% ở biên độ ≥ 2,5 V; độ rộng xung ≥ 0,4ms; điện trở điện cực ≥ 500ohm; ≥ 60 nhịp/phút; lưu trữ điện đồ tim bật + Trọng lượng máy: ≤ 23 g + Bề dày máy: ≤ 6 mm + Thể tích toàn máy: ≤ 10,5cc + Nhịp cơ bản: 30- 170 nhịp/phút + Biên độ xung nhĩ hoặc thất: 0 - 7,5 V + Độ rộng xung (nhĩ hoặc thất): 0.05 - 1.5 ms + Độ nhạy: 0.5- 12.5 mV, chia thành nhiều bước điều chỉnh + Kiểu nhận cảm: Đơn cực hoặc lưỡng cực + Kiểu tạo nhịp: Đơn cực hoặc lưỡng cực + Có chương trình điều chỉnh biên độ xung tự động ở thất với kiểm sau sau mỗi xung và có xung dự phòng + Có nhịp nghỉ tự động theo giờ ngủ của bệnh nhân + Lưu giữ được điện đồ trong máy Tiêu chuẩn kỹ thuật: EC hoặc FDA | Bộ | 2 |  |  | 48000000 | 0 | 0 | 0 | 6 | 0 | 0 | 0 | 0 | 0 | 0 | 0 | 0 | 0 | 0 | 0 | 0 | 0 | 0 | 0 | 0 |  |  | 6 | 288000000 | 48000000 | #REF!
687 | VTM134 | VT687 | PP2300048370 | Bộ máy tạo nhịp tim 1 buồng | Bộ máy tạo nhịp tim 1 buồng có đáp ứng tần số cho phép chụp MRI toàn thân, quản lý tạo nhịp VCM, tự động theo dõi và điều chỉnh, khả năng lưu EGM lên đến 24 giây/4 cơn • Tạo nhịp tim, 1 buồng, đáp ứng nhịp. • Thể tích máy ≥ 9.7cc, trọng lượng ≥ 21.5gram. • SureScan: cho phép chụp MRI toàn thân 1,5T và 3T. • Tự động theo dõi và điều chỉnh: ngưỡng nhận cảm, trở kháng dây, cực tính của dây. • Biểu đồ Trend của điện trở dây dẫn. • Quản lý tạo nhịp: VCM• Khả năng lưu EGM lên đến 24 giây/ 4 cơn. • Có chức năng TherapyGuide gợi ý các thông số giúp bác sĩ lập trình máy thích hợp cho bệnh nhân. Tiêu chuẩn FDA. | Bộ | 2 |  |  | 50000000 | 0 | 0 | 0 | 10 | 0 | 0 | 0 | 0 | 0 | 0 | 0 | 0 | 0 | 0 | 0 | 0 | 0 | 0 | 0 | 0 |  |  | 10 | 500000000 | 50000000 | #REF!
688 | VTM135 | VT688 | PP2300048371 | Bộ máy tạo nhịp tim 1 buồng | Cấu hình cho mỗi máy gồm: Máy chính kèm phụ kiện tiêu chuẩn trong đó đã có 01 dây điện cực, 01 kim chọc mạch.Tính năng kỹ thuật: • Tính năng ImageReady cho phép bệnh nhân chụp MRI toàn thân với hệ thống, 1.5T và 3T không giới hạn thời gian chụp. Có chức năng tự động hồi phục cài đặt ban đầu sau khi ra khỏi phòng MRI. • Kết nối không dây bằng sóng RF. • Tính năng PaceSafe trong tâm thất và tâm nhĩ cho khả năng cung cấp điện chính xác để kích thích tim. • Tính năng RightRate sử dụng cảm ứng MV (Minute Ventilation) là cảm ứng có hiệu quả hồi phục lại nhịp tim sinh lý cho bệnh nhân. • Chức năng POST giúp việc kiểm tra bệnh nhân định kỳ. • Lưu trữ EGM đa kênh ≥14 phút. • EasyView: các đầu nối điện cực có ký hiệu rõ ràng giúp bác sĩ dễ dàng hơn khi đặt máy, tránh nhầm lẫn các dây điện cực nhĩ và thất. Tiêu chuẩn kỹ thuật: EC hoặc FDA | Bộ | 1 |  |  | 48800000 | 0 | 0 | 0 | 10 | 0 | 0 | 0 | 0 | 0 | 0 | 0 | 0 | 0 | 0 | 0 | 0 | 0 | 0 | 0 | 0 |  |  | 10 | 488000000 | 48800000 | #REF!
689 | VTM136 | VT689 | PP2300048372 | Bộ máy tạo nhịp tim 2 buồng | • Tạo nhịp tim, 2 buồng • Thể tích máy ≤ 13,1cc, trọng lượng ≤ 31,3 gram • SureScan: cho phép chụp MRI toàn thân 1,5T và 3T • Đáp ứng nhịp • Tự động theo dõi và điều chỉnh: ngưỡng nhận cảm, trở kháng dây, cực tính của dây. • Biểu đồ Trend của điện trở dây dẫn. • Quản lý tạo nhịp nhĩ thất : ACM và VCM • Dò tìm tự động khoảng nhĩ thất (Search AV+), giúp giảm tạo nhịp thất không cần thiết • Có chức năng TherapyGuide gợi ý các thông số giúp bác sĩ lập trình máy thích hợp cho bệnh nhân. Tiêu chuẩn FDA. | Bộ | 2 |  |  | 89000000 | 0 | 0 | 0 | 5 | 0 | 0 | 0 | 0 | 0 | 0 | 0 | 0 | 0 | 0 | 0 | 0 | 0 | 0 | 0 | 0 |  |  | 5 | 445000000 | 89000000 | #REF!
690 | VTM137 | VT690 | PP2300048373 | Bộ máy tạo nhịp tim 2 buồng | Cấu hình cho mỗi máy gồm: Máy chính kèm phụ kiện tiêu chuẩn trong đó đã có 02 dây điện cực, 02 kim chọc mạch.Tính năng kỹ thuật: • Tính năng ImageReady cho phép bệnh nhân chụp MRI với hệ thống, 1.5T và 3T không giới hạn thời gian chụp. Có chức năng tự động hồi phục cài đặt ban đầu sau khi ra khỏi phòng MRI. • Kết nối không dây bằng sóng RF. • Tính năng RightRate sử dụng biến MV (Minute Ventilation) là cảm biến có hiệu quả hồi phục lại nhịp tim sinh lý cho bệnh nhân. • Tính năng AV Search+ được thiết kế để giảm thiểu tối đa kích thích thất phải không cần thiết, giảm nguy cơ suy tim. • Chức năng POST giúp việc kiểm tra bệnh nhân định kỳ. • Lưu trữ EGM đa kênh ≥14 phút. • EasyView: các đầu nối điện cực có ký hiệu rõ ràng giúp bác sĩ dễ dàng hơn khi đặt máy, tránh nhầm lẫn các dây điện cực nhĩ và thất. • Khả năng ghi nhớ dữ liệu 365 ngày. • Safety Core cho phép máy đảm bảo khả năng tạo nhịp tối thiểu cần thiết cho bệnh nhân trong trường hợp có lỗi phần mềm mà không thể phục hồi tự động.Tiêu chuẩn kỹ thuật: EC hoặc FDA | Bộ | 1 |  |  | 83500000 | 0 | 0 | 0 | 10 | 0 | 0 | 0 | 0 | 0 | 0 | 0 | 0 | 0 | 0 | 0 | 0 | 0 | 0 | 0 | 0 |  |  | 10 | 835000000 | 83500000 | #REF!
691 | VTM138 | VT691 | PP2300048374 | Bộ máy tạo nhịp 2 buồng | Thời gian hoạt động: ≥ 9.5 năm với điều kiện tạo nhịp 100% cả nhĩ và thất, ở biên độ 2,5 V; độ rộng xung 0,4 ms; điện trở điện cực 500 ohm; 60 nhịp/phút; lưu trữ điện đồ tim bật + Bảo hành: ≥ 5 năm + Trọng lượng: ≤ 24g + Bề dày máy: ≤ 6 mm + Dung tích toàn máy: ≤ 11 cc + Có chương trình điều chỉnh biên độ xung tự động ở thất với kiểm tra sau mỗi xung và có xung dự phòng nếu không dẫn + Chương trình điều chỉnh biên độ xung nhĩ tự động + Chương trình giảm tạo nhịp thất, có hiệu quả trong giảm suy tim. + Có chương trình cưỡng chế rung nhĩ + Lưu lại được trong máy điện đồ trong tim + Tự động theo dõi sóng P/RTiêu chuẩn kỹ thuật: EC hoặc FDA | Bộ | 2 |  |  | 148000000 | 0 | 0 | 0 | 5 | 0 | 0 | 0 | 0 | 0 | 0 | 0 | 0 | 0 | 0 | 0 | 0 | 0 | 0 | 0 | 0 |  |  | 5 | 740000000 | 148000000 | #REF!
|  |  | #N/A | 33. NHÓM BƠM TIÊM ÁP LỰC | [28 empty] | 0 | 0
692 | VT0897 | VT692 | PP2300048375 | Bơm áp lực cao | Bộ bơm bóng nong mạch vành vật liệu làm bằng Polycarbonate, có áp lực tối đa 30atm, dung tích 20ml (Kim tiêm - syringe 20cc). * Thành phần: dùng mở đường cho dây dẫn (Guidewire Introducer); mũi xoắn (Torque Device) và van chống gỉ máu. | Cái | 4 | 1200000 |  | 1470000 | 0 | 0 | 0 | 100 | 0 | 0 | 0 | 0 | 0 | 0 | 0 | 0 | 0 | 0 | 0 | 0 | 0 | 0 | 0 | 0 |  |  | 100 | 147000000 | 1470000 | #REF!
693 | VT0898 | VT693 | PP2300048376 | Bơm tiêm | Bơm tiêm 10ml - Bơm tiêm có đầu luer lock dùng trong can thiệp mạch máu - Vật liệu làm bằng Polycarbonate chịu áp lực tốt dễ dàng nhận thấy dòng chảy và bọt khí bên trong - Có đầu xoáy luer loại Fixed Male hoặc Slip - Có nhiều màu sắc khác nhau: có 7 màu sắc khác nhau để phân biệt. Đạt tiêu chuẩn FDA. | Cái | 1 | 56000 | 56000 | 62000 | 0 | 0 | 0 | 1800 | 0 | 0 | 0 | 0 | 0 | 0 | 0 | 0 | 0 | 0 | 0 | 0 | 0 | 0 | 0 | 0 |  |  | 1800 | 111600000 | 62000 | #REF!
694 | VT0899 | VT694 | PP2300048377 | Bơm tiêm | Bơm tiêm 10ml - Đat tiêu chuẩn chất lượng FDA, ISO, CE. - Bơm tiêm có đầu luer lock dùng trong can thiệp mạch máu - Vật liệu làm bằng Polycarbonate chịu áp lực - Có 7 màu sắc khác nhau để phân biệt. | Cái | 1 | 56000 | 56000 | 62000 | 0 | 0 | 0 | 500 | 0 | 0 | 0 | 0 | 0 | 0 | 0 | 0 | 0 | 0 | 0 | 0 | 0 | 0 | 0 | 0 |  |  | 500 | 31000000 | 62000 | #REF!
695 | VT0900 | VT695 | PP2300048378 | Bộ bơm bóng áp lực cao. | Bộ bơm bóng áp lực cao dùng trong tim mạch can thiệp - Áp lực 30atm - Thể tích 20ml - Vật liệu làm bằng Polycarbonate - Phụ kiện kèm theo: Van cầm máu, dụng cụ Insertion, torque, khóa 3 ngã. - Kèm tubing nối dài 13cm hoặc 20cm (Tuỳ mã sản phẩm) - Có khóa hỗ trợ kỹ thuật viên sử dụng 1 tay đuổi khí trong bơm. Đạt tiêu chuẩn FDA. | Cái | 1 | 1318000 | 1300000 | 1250000 | 0 | 0 | 0 | 400 | 0 | 0 | 0 | 0 | 0 | 0 | 0 | 0 | 0 | 0 | 0 | 0 | 0 | 0 | 0 | 0 |  |  | 400 | 500000000 | 1250000 | #REF!
696 | VT0901 | VT696 | PP2300048379 | Bơm áp lực cao có van | Bơm bóng nong mạch áp lực cao thể tích 20ml, áp lực 30atm, vật liệu Polycarbonate, có kết nối luer xoay kèm van chữ Y dạng bật, tay cầm Ergonomic grip, xoay kiểu chữ T chống trượt, đồng hồ bơm áp lực có phát quang Nhà máy sản xuất đạt tiêu chuẩn ISO 9001, ISO 13485 | Bộ | 6 | 1320000 | 1290000 | 1200000 | 0 | 0 | 0 | 200 | 0 | 0 | 0 | 0 | 0 | 0 | 0 | 0 | 0 | 0 | 0 | 0 | 0 | 0 | 0 | 0 |  |  | 200 | 240000000 | 1200000 | #REF!
697 | VTM139 | VT697 | PP2300048380 | Bộ bơm bóng có co nối Y | Bơm tiêm (syringe) 20cc. Áp suất tối đa 30atm. Thể tích 20cc. Tay điều khiển dạng tròn và xoay tròn, phần mang syringe và đồng hồ trong suốt. Phụ kiện: kim tiêm 20G, torque device và co nối Y cầm máu vật liệu Polycarbonate - đường kính trong lỗ van 10Fr | Bộ | 4 |  |  | 1470000 | 0 | 0 | 0 | 5 | 0 | 0 | 0 | 0 | 0 | 0 | 0 | 0 | 0 | 0 | 0 | 0 | 0 | 0 | 0 | 0 |  |  | 5 | 7350000 | 1470000 | #REF!
|  |  | #N/A | 34. NHÓM KIM CHỌC DÒ | [28 empty] | 0 | 0
698 | VT0902 | VT698 | PP2300048381 | Kim chọc tĩnh mạch quay Surflo I.V Catheter các số hoặc tương đương | Cỡ kim18G, 20G, lõi kép 2 nòng, kim nhựa lõi kim loại. .Chất liệu ETFE đảm bảo tương đồng sinh học cao, ít gây kích ứng đỏ da, viêm tĩnh mạch, đặc biệt khi luu kim lâu tới 72h. .Cán kim dài để dễ cầm khi chọc nhiều vùng ven khác nhau ở tư thế khó. .Tiệt trùng bằng chùm điện tử ít gây dị ứng. | Cái | 2 | 11970 | 11970 | 13500 | 0 | 0 | 0 | 900 | 0 | 0 | 0 | 0 | 0 | 0 | 0 | 0 | 0 | 0 | 0 | 0 | 0 | 0 | 0 | 0 |  |  | 900 | 12150000 | 13500 | #REF!
|  |  | #N/A | 35. NHÓM DÂY DẪN ĐƯỜNG | [28 empty] | 0 | 0
699 | VT0904 | VT699 | PP2300048382 | Dây dẫn đường (guide wire) | * Chất liệu: thép không rỉ, phủ silicon, teflon. * Bề mặt trơn láng * Cản quang, không xoắn vặn khi thao tác. * Đường kính 0.035", dài 150cm | Cái | 3 | 300000 |  | 375000 | 0 | 0 | 0 | 0 | 0 | 0 | 0 | 0 | 0 | 0 | 0 | 0 | 10 | 0 | 0 | 0 | 0 | 0 | 0 | 0 |  |  | 10 | 3750000 | 375000 | #REF!
700 | VT0905 | VT700 | PP2300048383 | Dây dẫn đường (guide wire) các cỡ | Dây dẫn chẩn đoán - Lõi làm bằng thép không gỉ dùng trong thủ thuật chẩn đoán. Phủ PTFE (pre-coating) - Lớp Heparin giúp giảm ngưng tập huyết khối ( tùy mã sản phẩm) - Đầu dây dạng chữ J: 1,5; 3; 6; 15 mm. - Đủ các kích cỡ 0.038", 0.035”, 0.025”, 0.021", 0.018” dài 80cm, 150cm, 180cm và 260cm. Đạt tiêu chuẩn FDA. | Cái | 1 | 300000 | 300000 | 295000 | 0 | 0 | 0 | 900 | 0 | 0 | 0 | 0 | 0 | 0 | 0 | 0 | 0 | 0 | 0 | 0 | 0 | 0 | 0 | 0 |  |  | 900 | 265500000 | 295000 | #REF!
701 | VT0907 | VT701 | PP2300048384 | Dây dẫn đường (guide wire) các cỡ | Dây dẫn chụp mạch vành phủ lớp ái nước - Đường kính 0.025'', 0.035", 0.038" cong 3cm- 5cm, đầu chữ J, đầu thẳng. Dài 150cm. - Chất liệu: có tính đàn hồi. | Cái | 1 | 495000 | 495000 | 495000 | 0 | 0 | 0 | 72 | 0 | 0 | 0 | 0 | 0 | 0 | 0 | 0 | 0 | 0 | 0 | 0 | 0 | 0 | 0 | 0 |  |  | 72 | 35640000 | 495000 | #REF!
|  |  | #N/A | 36. DÂY DẪN CAN THIỆP | [28 empty] | 0 | 0
702 | VT0908 | VT702 | PP2300048385 | Dây dẫn ái nước có trợ lực xoay | Thông số kỹ thuật: * Cấu tạo: - Lõi là vật liệu Nitinol, hợp kim siêu đàn hồi. - Lớp ngoài là Polyurethane, tăng tính cản quang bằng lớp Tungsten. - Lớp phủ ái nước M coat. * Hình dạng đầu tip: đầu thẳng, góc 45 độ hoặc hình chữ J (Straight, Angled, J-Curve) * Kích thước: - Chiều dài: 150 cm - Chiều dài của phần đầu linh hoạt: 3cm - Đường kính: 0.035'' * Tiêu chuẩn kỹ thuật: ISO, EC | Cái | 1 | 510000 | 495000 | 495000 | 0 | 0 | 0 | 100 | 0 | 0 | 0 | 0 | 0 | 0 | 0 | 0 | 0 | 0 | 0 | 0 | 0 | 0 | 0 | 0 |  |  | 100 | 49500000 | 495000 | #REF!
703 | VT0909 | VT703 | PP2300048386 | Vi dây dẫn đường (micro guide wire) các loại, các cỡ | Thông số kỹ thuật: * Kích thước của dây dẫn đường cho bóng và khung giá đỡ động mạch - Đường kính: 0.014''/0.36mm - Chiều dài dây dẫn: 180 cm - Chiều dài phần đầu cản quảng: 3 cm * Vật liệu: - Phần lõi: Nickel - Titanium - Đoạn đầu của lớp cuộn: hợp kim bạch kim (Platinum) - Đoạn sau của lớp cuộn: thép không gỉ ( stainless ) * Khớp nối sử dụng công nghệ nối trực tiếp. * Phân biệt các loại dây dẫn bằng số điểm đánh dấu ở đầu gần: - Floppy: không đánh dấu - Extra Floppy: 1 dấu - Hypercoat: 2 dấu - Intermediate: 3 dấu * Tiêu chuẩn kỹ thuật: ISO, EC | Cái | 1 | 2352000 | 2352000 | 2400000 | 0 | 0 | 0 | 600 | 0 | 0 | 0 | 0 | 0 | 0 | 0 | 0 | 0 | 0 | 0 | 0 | 0 | 0 | 0 | 0 |  |  | 600 | 1440000000 | 2400000 | #REF!
704 | VT0910 | VT704 | PP2300048387 | Vi dây dẫn đường (guide wire) các cỡ | Dây dẫn can thiệp mạch máu 0.014" x 190cm hoặc 300cm đầu cong chữ J, đầu thẳng, bền, chịu lực 0.6g, 0.7g, 0.8g bằng Elastin nitinol đầu dây có đánh dấu cản quang 1.5mm, mạ vàng cách đầu dây dẫn 4.5cm | Cái | 1 | 2298000 | 2223900 | 2449000 | 0 | 0 | 0 | 50 | 0 | 0 | 0 | 0 | 0 | 0 | 0 | 0 | 0 | 0 | 0 | 0 | 0 | 0 | 0 | 0 |  |  | 50 | 122450000 | 2449000 | #REF!
705 | VT0911 | VT705 | PP2300048388 | Vi dây dẫn đường (guide wire) các cỡ | Dây dẫn can thiệp mạch máu 0.014" x 190cm hoặc 300cm đầu cong chữ J, đầu thằng; chịu lực 1.5g-2.7g-4.1g có phủ lớp ái nước Hydrophilic; lõi durasteel toàn bộ phủ Polymer các cỡ | Cái | 1 | 2300000 | 2298000 | 2440000 | 0 | 0 | 0 | 50 | 0 | 0 | 0 | 0 | 0 | 0 | 0 | 0 | 0 | 0 | 0 | 0 | 0 | 0 | 0 | 0 |  |  | 50 | 122000000 | 2440000 | #REF!
706 | VT0913 | VT706 | PP2300048389 | Vi dây dẫn đường (guide wire) các cỡ | Dây dẫn đa lõi (thiết kế vòng xoắn kép) tăng độ bền đầu tip, khả năng phản hồi momen xoắn và chống giựt. Dây dẫn đơn lõi one-piece core. Tip load từ 0.3 - 20 gf hỗ trợ rất tốt cho các trường hợp can thiệp CTO. Lớp phủ: silicon, trơn hoặc lớp phủ trơn trên nền polymer. Đầu tip: straight, J, pre-shape. Chiều dài: 180, 190, 300 cm / 330cm (RG3). Chứng nhận chất lượng: ISO, CE. | Cái | 2 | 5300000 |  | 5500000 | 0 | 0 | 0 | 30 | 0 | 0 | 0 | 0 | 0 | 0 | 0 | 0 | 0 | 0 | 0 | 0 | 0 | 0 | 0 | 0 |  |  | 30 | 165000000 | 5500000 | #REF!
707 | VT0914 | VT707 | PP2300048390 | Vi dây dẫn đường (guide wire) các cỡ | 1. Nguyên liệu: - Chất liệu nền thép không rỉ durasteel, bọc Polymer toàn thân, phủ lớp ái nước Hydrophilic. 2. Kích thước: - Thiết kế đầu: đầu liền thân - Lực tải đầu (Tip load): bền, chịu lực 1.2g. - Kiểu đầu (Tip shape): đầu thẳng hoặc cong chữ J, mài nhẵn, bo tròn. - Đầu chắn bức xạ: 3 cm. - Đường kính ngoài: 0.014''. - Độ dài: 190 cm hoặc 300 cm. | Cái | 1 | 2100000 | 2100000 | 2440000 | 0 | 0 | 0 | 50 | 0 | 0 | 0 | 0 | 0 | 0 | 0 | 0 | 0 | 0 | 0 | 0 | 0 | 0 | 0 | 0 |  |  | 50 | 122000000 | 2440000 | #REF!
708 | VT0915 | VT708 | PP2300048391 | Vi dây dẫn đường (guide wire) các cỡ | 1. Nguyên liệu: - Chất liệu nền thép không rỉ Durasteel, bọc Polymer toàn thân, phủ lớp Hydrophilic ái nước trơn. 2. Kích thước: - Đường kính: 0.014''. - Chiều dài: 190cm hoặc 300cm. - Lực tải đầu (Tip load): 1.5g; 2.7g; 4.1g. - Thiết kế đầu: Core-to-tip (đầu liền thân). - Kiểu đầu (Tip Shape): đầu cong chữ J hoặc đầu thẳng (Straight), mài nhẵn, bo tròn. - Đầu dây có điểm đánh dấu cản quang (Marker Band): 1.5mm, mạ vàng. - Điểm đánh dấu duy nhất cách đầu dây dẫn 4.5cm. | Cái | 1 | 2298000 | 2298000 | 2449000 | 0 | 0 | 0 | 20 | 0 | 0 | 0 | 0 | 0 | 0 | 0 | 0 | 0 | 0 | 0 | 0 | 0 | 0 | 0 | 0 |  |  | 20 | 48980000 | 2449000 | #REF!
|  |  | #N/A | 37. NHÓM DỤNG CỤ LẤY DỊ VẬT | [28 empty] | 0 | 0
709 | VT0917 | VT709 | PP2300048392 | Dụng cụ lấy dị vật (multi-snare) trong tim mạch các cỡ | Dụng cụ bắt dị vật kích thước lớn - Đạt tiêu chuẩn chất lượng FDA, ISO, CE - Ba vòng tròn xoắn lại với nhau và tự làm vừa kích cỡ để gộp các mạch trội nhất lại với nhau. - Dây Nitinol siêu đàn hồi có đặc tính là mềm dẻo, có độ chịu xoắn tốt, và độ xoắn được kiểm soát 1:1. - Các vòng Nitinol xoắn lại với nhau tạo nên toàn vẹn về cấu trúc. - Thước làm việc: 6-10mm, 9-15mm, 12-20mm, 18-30mm, 27-45mm - Chiều dài: 100cm | Cái | 1 | 7020000 |  | 7650000 | 0 | 0 | 0 | 2 | 0 | 0 | 0 | 0 | 0 | 0 | 0 | 0 | 0 | 0 | 0 | 0 | 0 | 0 | 0 | 0 |  |  | 2 | 15300000 | 7650000 | #REF!
|  |  | #N/A | 38. CATHETER CHẨN ĐOÁN | [28 empty] | 0 | 0
710 | VT0919 | VT710 | PP2300048393 | Ống thông (catheter) các cỡ | Ống thông chẩn đoán mạch vành JL, JR, AL, AR - Chất liệu Nylon Pebax giúp bề mặt dụng cụ nhẵn, trơn, bền ở nhiệt độ cơ thể, thành ống mỏng, đầu tip nhớ hình tốt - Loại có thân bằng chất liệu thép không gỉ bện giúp thân ống thông giữ được hình dáng tốt, dễ lái - Đầu tip làm bằng chất liệu cản quang, có khả năng nhớ hình tốt - Có các loại JL, JR, AL, AR - Loại có lỗ bên hoặc không có lỗ bên - Đủ các kích cỡ 4F, 5F dài 100cm/125cm - Đường kính trong 0.042"/1.07mm loại 4F, 0.046"/1.17mm loại 5F, 0.054"/1.37mm loại 6F - Dùng được với guide wire 0.035”/0.038” - Chịu áp lực dòng chảy cao 1,200 psi/ 81.6 bar Đạt tiêu chuẩn FDA | Cái | 2 | 428000 | 428000 | 460000 | 0 | 0 | 0 | 1600 | 0 | 0 | 0 | 0 | 0 | 0 | 0 | 0 | 0 | 0 | 0 | 0 | 0 | 0 | 0 | 0 |  |  | 1600 | 736000000 | 460000 | #REF!
711 | VT0920 | VT711 | PP2300048394 | Ống thông (catheter) các cỡ | Ống thông chẩn đoán đuôi heo có đánh dấu - Chất liệu Nylon pebax bền. Làm bằng chất liệu có cản quang - Có 2 marker để xác định khoảng cách chính xác (1-2 cm), marker là bằng chất liệu Platinum - Đường kính vòng Pigtail <11 mm. Có các lỗ tập trung tại vòng Pigtail. - Đủ các kích cỡ 4F, 5F dài 65cm-100cm. Dùng được với guide wire 0.035” - Chịu áp lực dòng chảy 1167-1138 PSI/kgf/cm2 (loại 4F), 1196/84 PSI/kgf/cm2 (loại 5F) | Cái | 1 | 428000 |  | 1750000 | 0 | 0 | 0 | 2 | 0 | 0 | 0 | 0 | 0 | 0 | 0 | 0 | 0 | 0 | 0 | 0 | 0 | 0 | 0 | 0 |  |  | 2 | 3500000 | 1750000 | #REF!
712 | VT0921 | VT712 | PP2300048395 | Ống thông (catheter) các cỡ | Chất liệu Nylon Pebax bền, mặt dụng cụ nhẵn, trơn, bền ở nhiệt độ cơ thể, thành ống mỏng, đầu tip nhớ hình tốt - Đạt tiêu chuẩn FDA, ISO, CE - Có đường viền bện (thép không gỉ). - Làm bằng chất liệu có cản quang - Có các loại Multi A1, Multi A2, Multi B1, Multi B2 - Loại có lỗ bên hoặc không có lỗ bên - Đủ các kích cỡ 4F, 5F dài 80cm/100cm - Đường kính trong 0.042"/1.07mm loại 4F, 0.046"/1.17mm loại 5F - Dùng được với guide wire 0.035”/0.038” - Chịu áp lực 1200 PSI | Cái | 2 | 419000 |  | 460000 | 0 | 0 | 0 | 2 | 0 | 0 | 0 | 0 | 0 | 0 | 0 | 0 | 0 | 0 | 0 | 0 | 0 | 0 | 0 | 0 |  |  | 2 | 920000 | 460000 | #REF!
713 | VT0922 | VT713 | PP2300048396 | Ống thông (catheter) các loại, các cỡ | Chất liệu nylon bền, mặt dụng cụ nhẵn, trơn, bền ở nhiệt độ cơ thể, thành ống mỏng. - Đạt tiêu chuẩn FDA, ISO, CE - Có đường viền bện (thép không gỉ). - Làm bằng chất liệu có cản quang. - Đủ các kích cỡ 4F, 5F, 6F dài 80cm-125cm - Đủ các loại thẳng, cong 145o/155o - Dùng được với guide wire 0.035”/0.038” - Chịu áp lực 1200 PSI (81.6 Bar) | Cái | 2 | 419000 |  | 460000 | 0 | 0 | 0 | 2 | 0 | 0 | 0 | 0 | 0 | 0 | 0 | 0 | 0 | 0 | 0 | 0 | 0 | 0 | 0 | 0 |  |  | 2 | 920000 | 460000 | #REF!
|  |  | #N/A | 39. VẬT TƯ DSA: CÁC VẬT TƯ KHÁC | [28 empty] | 0 | 0
714 | VT0923 | VT714 | PP2300048397 | Áo phẫu thuật 3 lớp L | 01 x Áo phẫu thuật size L, kích thước 132x152cm, không có khẩu trang, dùng vải SMMMS, có Bo tay thun mềm mại, ép dây bằng sóng siêu âm tăng khả năng chống dứt dây, ép tay bằng sóng siêu âm tăng khả năng chống thấm máu, chất dịch. Yêu cầu kỹ thuật chung sản phẩm: được tiệt trùng bằng khí EO, không chứa cao su tự nhiên, không gây dị ứng hoặc kích ứng cho da (có kết quả kiểm tra). Không chứa các độc tố (có kết quả kiểm tra), có tính năng chống thấm nước, cồn, chống tĩnh điện và không có bụi vải, mới 100%. - 01 x Khăn thấm 40 x57cm làm bằng vải spunlace thấm. | Bộ | 5 | 36000 | 35800 | 32550 | 0 | 0 | 0 | 4316 | 0 | 0 | 0 | 0 | 0 | 0 | 0 | 0 | 0 | 0 | 0 | 0 | 0 | 0 | 0 | 0 |  |  | 4316 | 140485800 | 32550 | #REF!
715 | VT0924 | VT715 | PP2300048398 | Áo phẫu thuật 3 lớp M | 01 x Áo phẫu thuật size M, kích thước 120x137cm, không có khẩu trang, dùng vải SMMMS, có bo tay thun mềm mại, ép dây bằng sóng siêu âm tăng khả năng chống dứt dây, ép tay bằng sóng siêu âm tăng khả năng chống thấm máu, chất dịch. Yêu cầu kỹ thuật chung sản phẩm: được tiệt trùng bằng khí EO, không chứa cao su tự nhiên, không gây dị ứng hoặc kích ứng cho da (có kết quả kiểm tra). Không chứa các độc tố (có kết quả kiểm tra), có tính năng chống thấm nước, cồn, chống tĩnh điện và không có bụi vải, mới 100%. - 01 x Khăn thấm 50x60cm làm bằng vải spunlace thấm. | Bộ | 3 | 36750 | 36600 | 38010 | 0 | 0 | 0 | 3000 | 0 | 0 | 0 | 0 | 0 | 0 | 0 | 0 | 0 | 0 | 0 | 0 | 0 | 0 | 0 | 0 |  |  | 3000 | 114030000 | 38010 | #REF!
716 | VT0925 | VT716 | PP2300048399 | Áo quần phẫu thuật dùng 1 lần vô trùng | Gói 01 bộ | Bộ | 5 | 29000 |  | 35000 | 0 | 0 | 600 | 0 | 0 | 0 | 0 | 0 | 0 | 0 | 0 | 0 | 0 | 0 | 0 | 0 | 0 | 0 | 0 | 0 |  |  | 600 | 21000000 | 35000 | #REF!
717 | VT0926 | VT717 | PP2300048400 | Bộ kết nối 3 cổng | Manifold 3 cổng -Chất liệu Poly Carbonate. - Đường kính trong 0.093" (2.36mm) - Có luer xoay và đầu xoay đuổi khí - Có các loại 2,3,4 cổng phù hợp với các mục đích sử dụng khác nhau. - Chịu áp lực 200, 500 PSI (tùy mã sản phẩm). Đạt tiêu chuẩn FDA. | Cái | 1 | 175000 | 175000 | 175000 | 0 | 0 | 0 | 1000 | 0 | 0 | 0 | 0 | 0 | 0 | 0 | 0 | 0 | 0 | 0 | 0 | 0 | 0 | 0 | 0 |  |  | 1000 | 175000000 | 175000 | #REF!
718 | VT0927 | VT718 | PP2300048401 | Bộ kết nối 3 cổng manifold | Bộ phân phối 2,3 ngã, thiết kế block body, thân Polycarbonate, chịu được áp lực 500 psi, cổng khóa male dạng xoay | Cái | 1 | 148000 |  | 175000 | 0 | 0 | 0 | 100 | 0 | 0 | 0 | 0 | 0 | 0 | 0 | 0 | 0 | 0 | 0 | 0 | 0 | 0 | 0 | 0 |  |  | 100 | 17500000 | 175000 | #REF!
719 | VT0928 | VT719 | PP2300048402 | Bộ khăn chụp mạch vành C | 01 x Khăn phủ bàn dụng cụ 165x270cm, vải SMMMS 5 lớp, chống thấm nước, chống tỉnh điện và được ép bằng vải SMMMS và màng plastic màu, dùng công nghệ phun keo tự động giúp khăn không có nếp nhăn giữa hai bề mặt. - 01 x Khăn can thiệp mạch 240x390 cm 2 lỗ đùi và 1 lỗ tay, làm bằng vải không dệt SMMMS 5 lớp có gia cố vùng thấm, có màng phẫu thuật, có màng plastic trong 2 bên. Được tiệt trùng bằng khí EO, không chứa độc tố (có kết quả kiểm tra), không gây dị ứng hoặc kích ứng cho da (có kết quả kiểm tra), không chứa cao su tự nhiên, có tính năng chống thấm nước, cồn, chống tĩnh điện và không có bụi vải, mới 100%, - 01 x Bao kính chắn chì 75x100 cm, màng plastic trong, có dây thun. - 01 x Tấm phủ chắn chì 100x140cm, màng plastic trong - 01 x Tấm phủ bàn dụng cụ 100x140, màng plastic trong - 01 x Bao chụp đầu đèn phi 65cm, màng plastic trong | Bộ | 5 | 275000 | 270000 | 300000 | 0 | 0 | 0 | 1000 | 0 | 0 | 0 | 0 | 0 | 0 | 0 | 0 | 0 | 0 | 0 | 0 | 0 | 0 | 0 | 0 |  |  | 1000 | 300000000 | 300000 | #REF!
720 | VT0929 | VT720 | PP2300048403 | Bộ khăn phẫu thuật tổng quát | Gồm: 01 Khăn trải bàn dụng cụ (165 x 200cm)làm bằng vải SMS dán keo trên màng plastic màu xanh, phun keo toàn phần giúp bề mặt không bị nhăn 01 Khăn phủ chân (180 x 200cm) bằng vải SMMMS 5 lớp, có băng keo y tế, gia cố vùng siêu thấm. 01 Khăn phủ đầu (160 x 250cm) bằng vải SMMMS 5 lớp, có băng keo y tế, gia cố vùng siêu thấm. 02 Khăn phủ bên (80 x 90cm) bằng vải SMMMS 5 lớp, có băng keo y tế, gia cố vùng siêu thấm. Yêu cầu: vải có tính năng chống thấm nước/cồn, chống tĩnh điện và không có bụi vải; không gây dị ứng & kích ứng da, không chứa các hàm lượng kim loại nặng độc hại; sử dụng Băng keo và Màng phẫu thuật không gây dị ứng & kích ứng da, không chứa các hàm lượng kim loại nặng độc hại. 04 Khăn thấm (40 x 57cm) làm bằng vải spunlace. 01 Màng phẫu thuật (30 x 30cm). 01 Băng keo cố định các ống dây (5 x 50 m). | Bộ | 5 | 260400 |  | 430500 | 0 | 0 | 0 | 27 | 0 | 0 | 0 | 0 | 0 | 0 | 0 | 0 | 0 | 0 | 0 | 0 | 0 | 0 | 0 | 0 |  |  | 27 | 11623500 | 430500 | #REF!
721 | VT0934 | VT721 | PP2300048404 | Ống thông can thiệp BL hoặc tương đương | Cỡ 5F, 6F | Cái | 1 | 2200000 | 2200000 | 2000000 | 0 | 0 | 0 | 21 | 0 | 0 | 0 | 0 | 0 | 0 | 0 | 0 | 0 | 0 | 0 | 0 | 0 | 0 | 0 | 0 |  |  | 21 | 42000000 | 2000000 | #REF!
722 | VT0936 | VT722 | PP2300048405 | Ống thông can thiệp động mạch vành Launcher guiding catheter các cỡ hoặc tương đương | Di chuyển linh hoạt và hỗ trợ tốt các dụng cụ can thiệp. Tổng cộng 230 loại đầu cong. Kỹ thuật đan lưới lòng ống sợi dẹt Full Wall giúp lòng ống rộng hơn và ống di chuyển linh hoạt. Mặt trong làm bằng chất liệu Pebax cải tiến giúp dụng cụ được luồn nhẹ nhàng, không bị cản trở. Đường kính trong của cỡ 5F là 0.058”, 6F là 0.071”, 7F là 0.081”, 8F là 0.09”. Có đầy đủ các độ cong trợ giúp can thiệp, đặc biệt là độ cong EBU, RBU, IMA, SAL, SL, AL,... Marker nằm ngay sau phần đầu mềm của ống thông.Tiêu chuẩn CE. | Cái | 1 | 2200000 |  | 1980000 | 0 | 0 | 0 | 115 | 0 | 0 | 0 | 0 | 0 | 0 | 0 | 0 | 0 | 0 | 0 | 0 | 0 | 0 | 0 | 0 |  |  | 115 | 227700000 | 1980000 | #REF!
723 | VT0937 | VT723 | PP2300048406 | Ống thông dẫn đường (guiding catheter) các loại, các cỡ | Thông số kỹ thuật: * Vật liệu lớp bên trong trục: Polytetrafluoroethylene - PTFE * Lớp giữa: Lưới thép không gỉ (SUS) phẳng được bện cường độ cao * Đường kính trong : 5Fr - 0.059'' (1.50mm) 6Fr - 0.071'' (1.80mm) 7Fr - 0.081'' (2.06mm) * Độ dài: 100 cm * Hình dạng đầu: Ikari, Amplatz Left, Judkins, Back up Left. * Tiêu chuẩn kỹ thuật: ISO, EC | Cái | 1 | 2300000 | 2300000 | 2450000 | 0 | 0 | 0 | 100 | 0 | 0 | 0 | 0 | 0 | 0 | 0 | 0 | 0 | 0 | 0 | 0 | 0 | 0 | 0 | 0 |  |  | 100 | 245000000 | 2450000 | #REF!
724 | VT0938 | VT724 | PP2300048407 | Ống thông can thiệp IKARI hoặc tương đương | Ống thông can thiệp mạch vành với thân ống thông bao gồm từ 5 đến 6 đoạn với độ cứng khác nhau trên mỗi đoạn. 6F Lòng rộng 0.071 ". Kích thước: 5F-6F-7F. Lớp trong được phủ PTFE, lớp ngoài Polyurethane. Hình dạng các kiểu can thiệp được trái phải | Cái | 1 | 2300000 | 2300000 | 2500000 | 0 | 0 | 0 | 8 | 0 | 0 | 0 | 0 | 0 | 0 | 0 | 0 | 0 | 0 | 0 | 0 | 0 | 0 | 0 | 0 |  |  | 8 | 20000000 | 2500000 | #REF!
725 | VT0939 | VT725 | PP2300048408 | Vi ống thông can thiệp siêu nhỏ | Lõi ống được bện từ 10 dây dẫn bằng thép không gỉ giúp thao tác vừa xoay vừa đẩy. Có bảo vệ hình xoắn ốc tăng tính chống xoắn giúp bảo vệ thân ống. Đầu tip thuôn mềm, đường kính 1.3F Đường kính ngoài (prox/ distal): 2.8, 2.6 F. Chiều dài khả dụng: 135, 150 cm Chứng nhận chất lượng: ISO, CE. | Cái | 2 | 15500000 | 15500000 | 15500000 | 0 | 0 | 0 | 5 | 0 | 0 | 0 | 0 | 0 | 0 | 0 | 0 | 0 | 0 | 0 | 0 | 0 | 0 | 0 | 0 |  |  | 5 | 77500000 | 15500000 | #REF!
726 | VT0940 | VT726 | PP2300048409 | Ống thông dẫn đường (guiding catheter) các cỡ | Ống thông gồm 3 lớp - Lớp trong: Làm bằng chất liệu PTFE - Lớp giữa: Lõi đan bằng dải kim loại 2x4 - Lớp ngoài: Làm bằng hỗn hợp polymer. | Cái | 2 | 2150000 | 2150000 | 2150000 | 0 | 0 | 0 | 500 | 0 | 0 | 0 | 0 | 0 | 0 | 0 | 0 | 0 | 0 | 0 | 0 | 0 | 0 | 0 | 0 |  |  | 500 | 1075000000 | 2150000 | #REF!
727 | VT0941 | VT727 | PP2300048410 | Túi truyền áp lực | Túi tạo áp lực - Cho phép người sử dụng chuyển từ áp suất tiêu chuẩn (<300 mmHg) sang chế độ quá áp lực (300-450 mmHg) khi cần thiết. - Có một van xả áp lực nhằm ngăn ngừa các túi bị nổ. Có loại 500ml, 1000ml, và 3000mL. Đạt tiêu chuẩn FDA | Cái | 2 | 650000 | 650000 | 650000 | 0 | 0 | 0 | 6 | 0 | 0 | 0 | 0 | 0 | 0 | 0 | 0 | 0 | 0 | 0 | 0 | 0 | 0 | 0 | 0 |  |  | 6 | 3900000 | 650000 | #REF!
728 | VT0942 | VT728 | PP2300048411 | Vi ống thông micro-catheter Fine cross các cỡ hoặc tương đương | Thông số kỹ thuật: * Cấu tạo: - Đoạn đầu mềm 0.7 mm không gây tổn thương mạch vành, ôm sát dây dẫn đường can thiệp mạch vành - Sau đoạn đầu mềm là đoạn có lớp cuộn bằng vàng 0.7mm để tăng tính cản quang - Đoạn tiếp theo là lớp bện SUS. * Kích thước: - Đường kính ngoài đoạn xa: 1.8Fr (0.60mm) - Đường kính ngoài đoạn gần: 2.6Fr (0.87mm) - Chiều dài: 130 cm hoặc 150 cm * Tiêu chuẩn kỹ thuật: ISO, EC | Cái | 1 | 10141950 | 10141950 | 10500000 | 0 | 0 | 0 | 5 | 0 | 0 | 0 | 0 | 0 | 0 | 0 | 0 | 0 | 0 | 0 | 0 | 0 | 0 | 0 | 0 |  |  | 5 | 52500000 | 10500000 | #REF!
|  |  | #N/A | Lô 2: KHỚP HÁNG CÁC LOẠI (HỖ TRỢ BỘ DỤNG CỤ PHẪU THUẬT TRONG THỜI GIAN TRÚNG THẦU) | [28 empty] | 0 | 0
729 | VT0955 | VT729 | PP2300048412 | Khớp háng bán phần (Bipolar) không xi măng | 1. Đầu khớp háng lưỡng cực (Bipolar head): - Gồm vỏ kim loại bên ngoài làm bằng kim loại tốt, lớp đệm bên trong bằng Polyethylene cao phân tử, có nhiều kích cỡ. 2. Chỏm xương đùi: Vật liệu bằng kim loại tốt, không rỉ có đường kính 22mm, 28mm...gồm các cỡ S(-3.5), M(+0), XL(+3.5), XL(+7)... 3. Chuôi khớp háng: - Được làm bằng hợp kim Titanium ..., có rãnh ngang chống lún và rãnh dọc chống xoay, góc cổ chuôi 135° ...phần cổ chuôi được đánh bóng gương. Kích cỡ chuôi: có nhiều kích cỡ. | Bộ | 3 |  |  | 45300000 | 0 | 0 | 0 | 49 | 0 | 0 | 0 | 0 | 0 | 0 | 0 | 0 | 0 | 0 | 0 | 0 | 0 | 0 | 0 | 0 |  |  | 49 | 2219700000 | 45300000 | #REF!
730 | VT0958 | VT730 | PP2300048413 | Khớp háng toàn phần không xi măng | 1. Ổ cối nhân tạo: Có kích thước từ 44mm...có 3 lỗ vít ... Bờ sau ổ cối được thiết kế cao lên từ10 đến 14°, bờ chống trật trên ổ cối. Vật liệu hợp kim Titanium... 2. Vít cố định ổ cối khớp háng: Làm bằng Titanium, đường kính 6.5mm và chiều dài phù hợp. 3. Lớp đệm ổ cối: Vật liệu bằng kim loại tốt, có bờ chống trật,có đường kính và kích cỡ phù hợp... 4. Chỏm xương đùi: Vật liệu hợp kim tốt, có đường kính và các cỡ phù hợp. 5. Chuôi khớp háng: Hợp kim Titanium (Ti6Al4V)..., tiết diện hình phù hợp và đủ các cỡ.. | Bộ | 3 | 52000000 | 51000000 | 51000000 | 0 | 0 | 0 | 10 | 0 | 0 | 0 | 0 | 0 | 0 | 0 | 0 | 0 | 0 | 0 | 0 | 0 | 0 | 0 | 0 |  |  | 10 | 510000000 | 51000000 | #REF!
731 | VT0959 | VT731 | PP2300048414 | Khớp háng toàn phần không xi măng Trilogy & M/L Taper hoặc tương đương | 1.+Ổ cối (Shell) vật liệu Tivanium Ti-6Al-4V Alloy dạng Sợi, cấu trúc tổ ong (porous), tăng khoảng trống (diện tiếp xúc), thiết kế vòng & rãnh chống xoay/chống trật. Kích cỡ : 48 – 70 mm với mỗi bước tăng 2 mm. - Có 5 loại ổ cối: Ổ cối có 1 lỗ ở giữa, Ổ cối không lỗ, Ổ cối có một cụm lỗ, Ổ cối nhiều lỗ, Ổ cối có gai 2.+ Lót ổ cối (Liner): Ultra-High-Molecular-Weight Polyethylene (UHMWPE) - Có 4 loại: loại tiêu chuẩn,loại gờ cao 10độ,20độ và loại offset 7mm - Đường kính trong: 28, 32 mm. - Đường kính ngoài: 48 – 70 mm với mỗi bước tăng 2 mm, riêng 50,52, 54mm, chung 1 cỡ 3.+Chỏm khớp (Head) vật liệu Cobalt-Chrome, Đường kính đầu (head): 22 (-2, 0, +3), 28 (0, ±3.5, +7, +10.5) mm. 4.+Vít ổ cối (BONE SCREW): chất liệu Tivanium Ti-6Al-4V Alloy, đường kính vít 6.5mm, dài 25, 30, 35, 40mm 5.+Cuống khớp vật liệu: Tivanium Ti-6Al-4V Alloy; Plasma Spray; - Cổ côn 12/14 - Kích cỡ chuôi (Stem Size) : 4, 5, 6, 7.5, 9, 10, 11, 12.5, 13.5, 15, 16.25, 17.5, 20, 22.5 mm. - Chiều dài chuôi (Stem Length) : 107, 109, 111, 114, 117, 119, 121, 124, 126, 129, 132, 134, 139, 144 mm. | Bộ | 3 | 60500000 | 60500000 | 61000000 | 0 | 0 | 0 | 10 | 0 | 0 | 0 | 0 | 0 | 0 | 0 | 0 | 0 | 0 | 0 | 0 | 0 | 0 | 0 | 0 |  |  | 10 | 610000000 | 61000000 | #REF!
732 | VT0960 | VT732 | PP2300048415 | Khớp háng toàn phần không xi măng chỏm Ceramic | 1. Ổ cối: Có kích thước từ 44mm...có 3 lỗ vít .... Bờ sau ổ cối được thiết kế cao lên10-14°, bờ chống trật trên ổ cối. Vật liệu hợp kim Titanium.... 2. Vít cố định ổ cối khớp háng: - Làm bằng Titanium, đường kính 6.5mm và chiều dài phù hợp. 3. Lớp đệm ổ cối: vật liệu polyethylene (UHMWPE) 4. Chỏm xương đùi: Làm bằng vật liệu Gốm cao cấp, có đường kính và các cỡ phù hợp. 5. Chuôi khớp háng. Hợp kim Titanium (Ti6Al4V)..., tiết diện hình phù hợp và đủ các cỡ.. | Bộ | 3 |  |  | 65000000 | 0 | 0 | 0 | 5 | 0 | 0 | 0 | 0 | 0 | 0 | 0 | 0 | 0 | 0 | 0 | 0 | 0 | 0 | 0 | 0 |  |  | 5 | 325000000 | 65000000 | #REF!
733 | VT0962 | VT733 | PP2300048416 | Khớp háng toàn phần không xi măng loại Ceramic lớp đệm PE | 1. Ổ cối: Có kích thước từ 44mm...có 3 lỗ vít.... Bờ sau ổ cối được thiết kế cao lên10-14°, bờ chống trật trên ổ cối. Vật liệu hợp kim Titanium.... 2. Vít cố định ổ cối khớp háng: - Làm bằng Titanium, đường kính 6.5mm và chiều dài phù hợp. 3. Lớp đệm ổ cối: vật liệu Gốm cao cấp Ceramic, có đường kính và kích cỡ phù hợp 4. Chỏm xương đùi: Làm bằng vật liệu Gốm cao cấp, có đường kính và các cỡ phù hợp. 5. Chuôi khớp háng. Hợp kim Titanium (Ti6Al4V)..., tiết diện hình phù hợp và đủ các cỡ.. | Bộ | 3 |  |  | 69000000 | 0 | 0 | 0 | 10 | 0 | 0 | 0 | 0 | 0 | 0 | 0 | 0 | 0 | 0 | 0 | 0 | 0 | 0 | 0 | 0 |  |  | 10 | 690000000 | 69000000 | #REF!
734 | VT0963 | VT734 | PP2300048417 | Khớp gối toàn phần | 1. Lồi cầu: Chất liệu Cobalt Chrome, thiết kế và kích cỡ phù hợp. 2. Lớp đệm: Chất liệu Polyethylene cao phân tử, có kích cỡ phù hợp. 3. Mâm chày: Chất liệu Cobalt Chrome/ Titanium Alloy, có kích cỡ phù hợp 4. Bánh chè: Chất liệu Polyethylene cao phân tử, thiết kế và kích cỡ phù hợp. | Bộ | 3 |  |  | 57500000 | 0 | 0 | 0 | 8 | 0 | 0 | 0 | 0 | 0 | 0 | 0 | 0 | 0 | 0 | 0 | 0 | 0 | 0 | 0 | 0 |  |  | 8 | 460000000 | 57500000 | #REF!
|  |  | #N/A | Lô 3: DỤNG CỤ NỘI SOI KHỚP GỐI, KHỚP VAI | [28 empty] | 0 | 0
735 | VT0965 | VT735 | PP2300048418 | Vít cố định dây chằng chéo tự tiêu đầu vát nhọn | Vít đầu vát nhon Thiết kế: góc đuôi vát 35 độ Đường kính: 8, 9mm Dài: 35mm cho mỗi đường kính | Cái | 1 | 7000000 |  | 6000000 | 0 | 0 | 0 | 20 | 0 | 0 | 0 | 0 | 0 | 0 | 0 | 0 | 0 | 0 | 0 | 0 | 0 | 0 | 0 | 0 |  |  | 20 | 120000000 | 6000000 | #REF!
736 | VT0966 | VT736 | PP2300048418 | Vít cố định dây chằng chéo tự tiêu | Vật liệu: Poly (L-Lactic Acid) Đường kính: 7.0mm dài 25,30mm Đường kính: 8.0, 9.0mm dài 25, 30mm | Cái | 1 | 5500000 |  | 6000000 | 0 | 0 | 0 | 20 | 0 | 0 | 0 | 0 | 0 | 0 | 0 | 0 | 0 | 0 | 0 | 0 | 0 | 0 | 0 | 0 |  |  | 20 | 120000000 | 6000000 | #REF!
737 | VT0967 | VT737 | PP2300048418 | Vít chốt giữ mảnh ghép dây chằng | Thanh treo: Vật liệu bằng Titanium. Kích thước: Chiều rộng 3mm, chiều cao 1.5mm, chiều dài 11mm. - Vòng treo mảnh ghép: Vật liệu bằng chỉ siêu bền Hi-Fi số 5 màu trắng, chịu được lực căng 1021N, độ dãn 1.02mm. - Chỉ kéo thanh treo: Vật liệu bằng chỉ siêu bền Hi-Fi số 2 sọc vằn. - Chỉ của dụng cụ mở đảo ngược: Vật liệu chỉ siêu bền Hi-Fi số 2 màu xanh nhạt. | Cái | 1 | 13000000 |  | 13000000 | 0 | 0 | 0 | 20 | 0 | 0 | 0 | 0 | 0 | 0 | 0 | 0 | 0 | 0 | 0 | 0 | 0 | 0 | 0 | 0 |  |  | 20 | 260000000 | 13000000 | #REF!
738 | VT0968 | VT738 | PP2300048418 | Vít chốt giữ mảnh ghép dây chằng | Thanh treo: Vật liệu Titanium, kích cỡ 14mm. Thiết kế rãnh chèn mở, dễ dàng lắp vòng treo mảnh ghép. - Vòng treo mảnh ghép: Vật liệu bằng chỉ siêu bền Hi-Fi số 5 mầu trắng/xanh, chịu được lực căng 958N, độ dãn 1.8mm. | Cái | 1 | 16000000 |  | 16000000 | 0 | 0 | 0 | 40 | 0 | 0 | 0 | 0 | 0 | 0 | 0 | 0 | 0 | 0 | 0 | 0 | 0 | 0 | 0 | 0 |  |  | 40 | 640000000 | 16000000 | #REF!
739 | VT0969 | VT739 | PP2300048418 | Mũi khoan ngược sử dụng cho all inside | Mũi khoan đường hầm có mấu lật ở đầu. - Kích thước: + Chiều dài trục: 23.5cm + Đường kính đầu mũi khoan: 3.5mm + Đường kính khoan đường hầm: 6.5/7/7.5/8/8.5/9/9.5/10mm | Cái | 1 | 3000000 |  | 5000000 | 0 | 0 | 0 | 4 | 0 | 0 | 0 | 0 | 0 | 0 | 0 | 0 | 0 | 0 | 0 | 0 | 0 | 0 | 0 | 0 |  |  | 4 | 20000000 | 5000000 | #REF!
740 | VT0970 | VT740 | PP2300048418 | Vít chỉ nội soi dùng cố định sụn chêm Sequent hoặc tương đương | Có nòng trocar để cố dịnh chỉ khâu Đầu cong. Có 7 neo | Cái | 1 | 12000000 |  | 13000000 | 0 | 0 | 0 | 10 | 0 | 0 | 0 | 0 | 0 | 0 | 0 | 0 | 0 | 0 | 0 | 0 | 0 | 0 | 0 | 0 |  |  | 10 | 130000000 | 13000000 | #REF!
741 | VT0971 | VT741 | PP2300048418 | Vít chốt giữ mảnh ghép gân các cỡ | Vật liệu: neo bằng titanium Có 2 chỉ kéo được gắn sẵn, màu trắng và xanh. Chiều dài: 15, 20, 25mm | Cái | 1 | 9500000 |  | 9700000 | 0 | 0 | 0 | 20 | 0 | 0 | 0 | 0 | 0 | 0 | 0 | 0 | 0 | 0 | 0 | 0 | 0 | 0 | 0 | 0 |  |  | 20 | 194000000 | 9700000 | #REF!
742 | VT0972 | VT742 | PP2300048418 | Bộ dây bơm nước chạy bằng máy dùng trong phẫu thuật các loại, các cỡ | Có thể sử dụng với bơm 24K hoặc bơm 10K | Cái | 2 | 2200000 |  | 2700000 | 0 | 0 | 0 | 40 | 0 | 0 | 0 | 0 | 0 | 0 | 0 | 0 | 0 | 0 | 0 | 0 | 0 | 0 | 0 | 0 |  |  | 40 | 108000000 | 2700000 | #REF!
743 | VT0973 | VT743 | PP2300048418 | Chỉ phẫu thuật không tiêu | Có 1 chỉ siêu bền số 2, màu trắng. Kích thước kim: C-2.5" Độ dài chỉ: 40inch. | Cái | 4 | 2000000 |  | 2500000 | 0 | 0 | 0 | 2 | 0 | 0 | 0 | 0 | 0 | 0 | 0 | 0 | 0 | 0 | 0 | 0 | 0 | 0 | 0 | 0 |  |  | 2 | 5000000 | 2500000 | #REF!
744 | VT0974 | VT744 | PP2300048418 | Lưỡi bào dùng trong nội soi khớp các cỡ | Đường kính: 4.2mm. Chiều dài làm việc: 13 cm Tốc độ tối đa: 6000 vòng/phút | Cái | 4 | 5200000 |  | 6000000 | 0 | 0 | 0 | 40 | 0 | 0 | 0 | 0 | 0 | 0 | 0 | 0 | 0 | 0 | 0 | 0 | 0 | 0 | 0 | 0 |  |  | 40 | 240000000 | 6000000 | #REF!
745 | VT0975 | VT745 | PP2300048418 | Đầu đốt, lưỡi cắt đốt bằng sóng Radio | Hiển thị nhiệt độ khi cắt lên màn hình hiển thị Điều khiển bằng nút bấm trên tay cầm Dùng chung với máy EDGE Conmed Có chip cảm biến thông minh trên đầu cắm giúp tự động nhận lưỡi và tự động điều chỉnh cường độ cắt đốt phù hợp Đầu đốt 90độ, loại có đầu hút | Cái | 1 | 9500000 |  | 9500000 | 0 | 0 | 0 | 37 | 0 | 0 | 0 | 0 | 0 | 0 | 0 | 0 | 0 | 0 | 0 | 0 | 0 | 0 | 0 | 0 |  |  | 37 | 351500000 | 9500000 | #REF!
746 | VT0976 | VT746 | PP2300048418 | Vít chỉ nội soi | Vật liệu: 96L/4D PLA, neo dạng vặn Đường kính 5.0 mm, chiều dài vít 15.3mm Đuôi vít được xâu 2 sợi chỉ #2 Hi‐Fi | Cái | 3 | 8000000 |  | 8000000 | 0 | 0 | 0 | 6 | 0 | 0 | 0 | 0 | 0 | 0 | 0 | 0 | 0 | 0 | 0 | 0 | 0 | 0 | 0 | 0 |  |  | 6 | 48000000 | 8000000 | #REF!
747 | VT0977 | VT747 | PP2300048418 | Vít chỉ nội soi tự tiêu | Đk 3.1mm, vít dạng tự tiêu Vít được thiết kế đã được chứng minh đảm bảo tối ưu trong xương Độ bền kéo cao Chất liệu từ ​​96L / 4D PLA được cấp bằng sáng chế Được luồn sẵn với một sợi chỉ Hi-Fi # 2 | Cái | 3 | 7900000 |  | 8000000 | 0 | 0 | 0 | 4 | 0 | 0 | 0 | 0 | 0 | 0 | 0 | 0 | 0 | 0 | 0 | 0 | 0 | 0 | 0 | 0 |  |  | 4 | 32000000 | 8000000 | #REF!
748 | VT0978 | VT748 | PP2300048418 | Vít chỉ nội soi khâu chóp xoay | Đường kính: 2.8mm cố định xoay 360 độ trong xương. chịu được lực căng 575N Có 2 sợi chỉ số 2 | Cái | 1 | 12000000 |  | 12000000 | 0 | 0 | 0 | 6 | 0 | 0 | 0 | 0 | 0 | 0 | 0 | 0 | 0 | 0 | 0 | 0 | 0 | 0 | 0 | 0 |  |  | 6 | 72000000 | 12000000 | #REF!
749 | VT0979 | VT749 | PP2300048418 | Vít chỉ nội soi Poplok cố định chóp xoay | Vật liệu: PEEK Kích thước: Đường kính 4.5mm. Dài 11mm khi cố định. | Cái | 1 | 11500000 |  | 12000000 | 0 | 0 | 0 | 2 | 0 | 0 | 0 | 0 | 0 | 0 | 0 | 0 | 0 | 0 | 0 | 0 | 0 | 0 | 0 | 0 |  |  | 2 | 24000000 | 12000000 | #REF!
750 | VT0980 | VT750 | PP2300048418 | Vít chỉ nội soi cố định sụn viền các loại | Tùy chọn định vị thẳng hoặc cong Kích thước đầu neo 1.3mm | Cái | 3 | 11000000 |  | 12000000 | 0 | 0 | 0 | 6 | 0 | 0 | 0 | 0 | 0 | 0 | 0 | 0 | 0 | 0 | 0 | 0 | 0 | 0 | 0 | 0 |  |  | 6 | 72000000 | 12000000 | #REF!
751 | VT0981 | VT751 | PP2300048418 | Troca nhựa dùng trong phẫu thuật nội soi các loại, các cỡ | Kích thước: 6 x 75mm; 8.4x75mm Đóng gói vô trùng, dùng 1 lần | Cái | 4 | 1500000 |  | 1000000 | 0 | 0 | 0 | 6 | 0 | 0 | 0 | 0 | 0 | 0 | 0 | 0 | 0 | 0 | 0 | 0 | 0 | 0 | 0 | 0 |  |  | 6 | 6000000 | 1000000 | #REF!
|  |  | #N/A | Lô 4: BỘ NỘI SOI KHỚP GỐI KỸ THUẬT TIGHTROPE (HỖ TRỢ BỘ DỤNG CỤ PHẪU THUẬT TRONG THỜI GIAN TRÚNG THẦU) | [28 empty] | 0 | 0
752 | VT0982 | VT752 | PP2300048419 | Vít neo cố định dây chằng | Chất liệu: Nút Titanium (3.4 mm × 13 mm) được kết nối với vòng polyethylene - Thiết kế: Được thiết kế để được gắn cố định vào vỏ xương, được làm từ nút titanium nối với vòng dây polyethylene. Vật tư được bện bên trong, tạo thành 2 vòng dây kết nối với nhau và được rút ngắn bằng cách căng kéo xen kẽ trên chỉ khâu của vật tư. Cấu trúc chỉ khâu có thể rút ngắn xuống đường kính vòng 11mm và cơ chế khoá 4 nút một chiều để cố định không nút thắt có ma sát. Cố định 4 điểm không nút thắt chống lại sự dịch chuyển vòng và còn cho phép kéo căng gân ghép sau khi đã cố định . | Cái | 3 | 12800000 |  | 15000000 | 0 | 0 | 0 | 80 | 0 | 0 | 0 | 0 | 0 | 0 | 0 | 0 | 0 | 0 | 0 | 0 | 0 | 0 | 0 | 0 |  |  | 80 | 1200000000 | 15000000 | #REF!
753 | VT0983 | VT753 | PP2300048419 | Mũi khoan | Chất liệu: Thép không gỉ - Thiết kế: là loại khoan và chốt dẫn đường cho phép xâm lấn hốc xương tối thiểu từ trong ra ngoài. Giúp tự do định vị ổ cắm. | Cái | 3 | 3800000 |  | 4500000 | 0 | 0 | 0 | 6 | 0 | 0 | 0 | 0 | 0 | 0 | 0 | 0 | 0 | 0 | 0 | 0 | 0 | 0 | 0 | 0 |  |  | 6 | 27000000 | 4500000 | #REF!
754 | VT0984 | VT754 | PP2300048419 | Chỉ khâu sụn chêm | Size 6,8,10. - Dùng để khâu tổn thương trong nội soi khớp vai & gối. - Chất liệu Fiber Wire dùng trong phẫu thuật nội soi khớp - Kích cỡ chuẩn: 18 inches (45.7cm) / 38 inches (96.5cm) - Vật liệu: Polyethylene - Chỉ màu xanh, kim nhọn | Cái | 3 | 1100000 |  | 1800000 | 0 | 0 | 0 | 12 | 0 | 0 | 0 | 0 | 0 | 0 | 0 | 0 | 0 | 0 | 0 | 0 | 0 | 0 | 0 | 0 |  |  | 12 | 21600000 | 1800000 | #REF!
755 | VT0985 | VT755 | PP2300048419 | Dây nước dùng trong nội soi khớp | Dùng cho phẫu thuật nội soi khớp. - Dây dẫn nước áp lực trong nội soi khớp. - Bao gồm điều khiển bằng tay khử trùng. | Cái | 3 | 1150000 |  | 1500000 | 0 | 0 | 0 | 40 | 0 | 0 | 0 | 0 | 0 | 0 | 0 | 0 | 0 | 0 | 0 | 0 | 0 | 0 | 0 | 0 |  |  | 40 | 60000000 | 1500000 | #REF!
756 | VT0986 | VT756 | PP2300048419 | Đầu đốt | Tương thích với máy cắt đốt tần số sóng vô tuyến OPES (OPES Electrosurgical Generator) Lưỡi cắt đốt nằng sóng Radio frequency, đường kính 3.75mm , góc cong 90 độ, chiều dài 160mm | Cái | 3 | 6500000 |  | 6200000 | 0 | 0 | 0 | 6 | 0 | 0 | 0 | 0 | 0 | 0 | 0 | 0 | 0 | 0 | 0 | 0 | 0 | 0 | 0 | 0 |  |  | 6 | 37200000 | 6200000 | #REF!
757 | VT0987 | VT757 | PP2300048419 | Lưỡi bào dùng cho nội soi khớp | Thiết kế: Lưỡi bào rộng cho phép bào được phía trước và bên hông. Thiết kế có răng hoặc không răng - Đường kính: 2.0; 3.0; 3.5; 3.8; 4.0; 4.2; 5.0; 5.5mm - Dùng 1 lần, bào cắt lọc mô xơ, thiết kế rỗng nòng để hút được các mô vụn đẩy ra ngoài, giúp trường phẫu thuật trong suốt. | Cái | 3 | 4500000 |  | 4500000 | 0 | 0 | 0 | 2 | 0 | 0 | 0 | 0 | 0 | 0 | 0 | 0 | 0 | 0 | 0 | 0 | 0 | 0 | 0 | 0 |  |  | 2 | 9000000 | 4500000 | #REF!
758 | VT0988 | VT758 | PP2300048419 | Bộ dẫn lưu áp lực âm | Các loại, các cỡ | Bộ | 6 | 157500 |  | 96810 | 0 | 0 | 0 | 1 | 0 | 0 | 0 | 0 | 0 | 0 | 0 | 0 | 0 | 0 | 0 | 0 | 0 | 0 | 0 | 0 |  |  | 1 | 96810 | 96810 | #REF!
759 | VT0989 | VT759 | PP2300048419 | Lưỡi mài dùng cho nội soi khớp | Lưỡi mài dùng cho phẫu thuật nội soi khớp vai & gối | Cái | 3 | 4500000 |  | 5200000 | 0 | 0 | 0 | 1 | 0 | 0 | 0 | 0 | 0 | 0 | 0 | 0 | 0 | 0 | 0 | 0 | 0 | 0 | 0 | 0 |  |  | 1 | 5200000 | 5200000 | #REF!
|  |  | #N/A | Lô 5: BỘ NẸP VÍT CỘT SỐNG (HỖ TRỢ BỘ DỤNG CỤ PHẪU THUẬT TRONG THỜI GIAN TRÚNG THẦU) | [28 empty] | 0 | 0
760 | VT0990 | VT760 | PP2300048420 | Vít cột sống đa trục | Chất liệu Titan - Đường kính: 4.0, 4.5, 5.5, 6.5, 7.5mm, dài 20, 25, 30, 35, 40, 45, 50, 55, 60mm - Đầu vít được thiết kế dạng đầu nhỏ và được mã màu theo đường kính thân vít. Ren ngược chống tuột - Thân vít được thiết kế hai bước ren, ren vỏ xương và ren xương xốp, lõi vít được thiết kế dạng đường kính kép. Biên độ xoay của thân vít quanh đầu vít 60 độ. Tự tạo ren | Cái | 3 | 4400000 |  | 4400000 | 0 | 0 | 0 | 300 | 0 | 0 | 0 | 0 | 0 | 0 | 0 | 0 | 0 | 0 | 0 | 0 | 0 | 0 | 0 | 0 |  |  | 300 | 1320000000 | 4400000 | #REF!
761 | VT0992 | VT761 | PP2300048420 | Vít khoá cho vít đơn và đa trục | Chất liệu Titan - Cánh ren ngược. Lỗ vặn vít được thiết kế hình sao | Cái | 3 | 640000 |  | 640000 | 0 | 0 | 0 | 100 | 0 | 0 | 0 | 0 | 0 | 0 | 0 | 0 | 0 | 0 | 0 | 0 | 0 | 0 | 0 | 0 |  |  | 100 | 64000000 | 640000 | #REF!
762 | VT0993 | VT762 | PP2300048420 | Thanh dọc (Nẹp dọc tròn) | Chất liệu Titan - Dài 40, 50, 60, 70, 80, 90, 100, 110, 120, 130, 140, 150, 160, 170, 180, 190, 200, 210, 220, 230, 240, 250mm | Cái | 3 | 1600000 |  | 1840000 | 0 | 0 | 0 | 100 | 0 | 0 | 0 | 0 | 0 | 0 | 0 | 0 | 0 | 0 | 0 | 0 | 0 | 0 | 0 | 0 |  |  | 100 | 184000000 | 1840000 | #REF!
|  |  | #N/A | Lô 6: BỘ NẸP VÍT DHS/DCS (HỖ TRỢ BỘ DỤNG CỤ PHẪU THUẬT TRONG THỜI GIAN TRÚNG THẦU) | [28 empty] | 0 | 0
763 | VT0994 | VT763 | PP2300048421 | Nẹp DHS các cỡ | Chất liệu thép không rỉ. - Nẹp có 135°, nòng dài 25/ 38mm, 3-22 lỗ, dài 48-368mm | Cái | 3 | 2302000 | 2302000 | 2240000 | 0 | 0 | 0 | 40 | 0 | 0 | 0 | 0 | 0 | 0 | 0 | 0 | 0 | 0 | 0 | 0 | 0 | 0 | 0 | 0 |  |  | 40 | 89600000 | 2240000 | #REF!
764 | VT0995 | VT764 | PP2300048421 | Nẹp DCS các cỡ | Chất liệu thép không rỉ. - Nẹp có 4-22 lỗ, dài 86-374mm | Cái | 3 | 2302000 | 2302000 | 2590000 | 0 | 0 | 0 | 3 | 0 | 0 | 0 | 0 | 0 | 0 | 0 | 0 | 0 | 0 | 0 | 0 | 0 | 0 | 0 | 0 |  |  | 3 | 7770000 | 2590000 | #REF!
765 | VT0996 | VT765 | PP2300048421 | Vít DHS/DCS các cỡ | Chất liệu thép không rỉ. - Ø12.5mm, dài 50-150mm, 22/ 27mm ren | Cái | 3 | 1244000 | 1244000 | 1400000 | 0 | 0 | 0 | 40 | 0 | 0 | 0 | 0 | 0 | 0 | 0 | 0 | 0 | 0 | 0 | 0 | 0 | 0 | 0 | 0 |  |  | 40 | 56000000 | 1400000 | #REF!
766 | VT0997 | VT766 | PP2300048421 | Vít nén DHS/DCS | Chất liệu thép không rỉ. - Ø4.0mm, dài 32mm | Cái | 3 | 156000 | 156000 | 175000 | 0 | 0 | 0 | 40 | 0 | 0 | 0 | 0 | 0 | 0 | 0 | 0 | 0 | 0 | 0 | 0 | 0 | 0 | 0 | 0 |  |  | 40 | 7000000 | 175000 | #REF!
|  |  | #N/A | Lô 7: BỘ ĐINH NỘI TỦY (HỖ TRỢ BỘ DỤNG CỤ PHẪU THUẬT TRONG THỜI GIAN TRÚNG THẦU) | [28 empty] | 0 | 0
767 | VTMS3 | VT767 | PP2300048422 | Đinh nội tủy dùng vít nén ép tích hợp đường kính 9/10/11/12mm, titanium | Chất liệu titanium alloy + Đường kính 9/10/11/12mm, dài 180mm/ 200mm tương ứng đoạn đầu xa dài 72.8mm/ 92.8mm + Đường kính đầu đinh 16.25mm, đường kính lõi 5.3mm. Khoảng cách từ vít đến đầu trên của đinh 44mm, góc vít với đinh 125 độ Đầu gần dùng vít khóa 10mm tích hợp vít nén ép 7mm Đầu xa dùng vít chốt ngang 5.0mm Dùng nắp đinh 14/17mm hoặc/và 15mm Đóng gói tiệt trùng từ nhà sản xuất Tiêu chuẩn CE Có trợ cụ hỗ trợ | Cái | 4 |  |  | 8850000 |  |  |  | 20 | [18 empty] | 20 | 177000000 | 8850000 | #REF!
768 | VTMS4 | VT768 | PP2300048422 | Vít khóa tích hợp 10mm, titanium | Chất liệu titanium alloy Đường kính 10mm, dài 65-120mm, bước tăng 5mm Tiêu chuẩn CE Có trợ cụ hỗ trợ | Cái | 4 |  |  | 2750000 |  |  |  | 20 | [18 empty] | 20 | 55000000 | 2750000 | #REF!
769 | VTMS5 | VT769 | PP2300048422 | Vít nén ép 7mm, titanium | Chất liệu titanium alloy Đường kính 7mm, dài 30/60-120mm, bước tăng 5mm Tiêu chuẩn CE | Cái | 4 |  |  | 1650000 |  |  |  | 20 | [18 empty] | 20 | 33000000 | 1650000 | #REF!
770 | VTMS6 | VT770 | PP2300048422 | Vít chốt ngang 5.0mm, titanium | Chất liệu titanium alloy Đk 5.0mm dài 26-80mm, bước tăng 2mm. Dài 85-100mm, bước tăng 5mm Tiêu chuẩn CE Có trợ cụ hỗ trợ | Cái | 4 |  |  | 550000 |  |  |  | 30 | [18 empty] | 30 | 16500000 | 550000 | #REF!
771 | VTMS7 | VT771 | PP2300048422 | Nắp đinh, titanium | Chất liệu titanium alloy Nắp đinh 14/17mm hoặc 15mmm Có trợ cụ hỗ trợ | Cái | 4 |  |  | 710000 |  |  |  | 20 | [18 empty] | 20 | 14200000 | 710000 | #REF!
|  |  | #N/A | Lô 8: BỘ ĐINH NỘI TỦY CÓ CHỐT NGANG (HỖ TRỢ BỘ DỤNG CỤ PHẪU THUẬT TRONG THỜI GIAN TRÚNG THẦU) | [28 empty] | 0 | 0
772 | VT0998 | VT772 | PP2300048423 | Đinh SIGN hoặc tương đương | Đinh đặc có 4 lỗ bắt vít (2 lỗ bắt đầu gần, 2 lỗ bắt đầu xa), đinh gập góc ở đầu gần. Đầu xa thuôn nhọn, thân đinh trơn. Đường kính đinh từ 8mm đến 12mm, chiều dài đinh từ 220mm đến 420mm. Đinh mũi khế có 2 lỗ bắt vít đầu gần, đầu xa không có lỗ bắt vít nhưng cấu tạo múi khế có tác dụng cố định đầu xa, thân đinh trơn, đường kính đinh từ 7mm đến 11mm, chiều dài đinh từ 190mm đến 360mm. Tiêu chuẩn FDA, chất liệu thép không gỉ. Đồng bộ với Vít chốt ngang SIGN. | Cái | 3 | 3990000 |  | 6500000 | 0 | 0 | 0 | 79 | 0 | 0 | 0 | 0 | 0 | 0 | 0 | 0 | 0 | 0 | 0 | 0 | 0 | 0 | 0 | 0 |  |  | 79 | 513500000 | 6500000 | #REF!
773 | VT0999 | VT773 | PP2300048423 | Vít chốt SIGN hoặc tương đương | Loại vít tự ta rô, đường kính vít 4.5mm và có chiều dài từ 25mm đến 75mm. Đầu bắt vít và đầu cổ mũ vít đều có ren, đoạn giữa thân vít là trơn. Đồng bộ với đinh nội tủy có chốt SIGN. Tiêu chuẩn FDA, chất liệu thép không gỉ. | Cái | 3 | 490000 |  | 700000 | 0 | 0 | 0 | 250 | 0 | 0 | 0 | 0 | 0 | 0 | 0 | 0 | 0 | 0 | 0 | 0 | 0 | 0 | 0 | 0 |  |  | 250 | 175000000 | 700000 | #REF!
|  |  | #N/A | Lô 9: BỘ ĐINH NỘI TỦY CÓ CHỐT NGANG (HỖ TRỢ BỘ DỤNG CỤ PHẪU THUẬT TRONG THỜI GIAN TRÚNG THẦU) | [28 empty] | 0 | 0
774 | VT1000 | VT774 | PP2300048424 | Đinh chốt xương đùi đa năng các cỡ | Chất liệu thép không rỉ. - Ø9, 10, 11, 12, 13mm, dài 300-500mm bước tăng 10mm - Dùng khung định vị 3 chiều | Cái | 3 | 5413000 | 5413000 | 6090000 | 0 | 0 | 0 | 20 | 0 | 0 | 0 | 0 | 0 | 0 | 0 | 0 | 0 | 0 | 0 | 0 | 0 | 0 | 0 | 0 |  |  | 20 | 121800000 | 6090000 | #REF!
775 | VT1002 | VT775 | PP2300048424 | Vít chốt ngang đinh chốt, các cỡ | Chất liệu thép không rỉ. - Ø4.5mm, dài 16-100mm, tự tạo ren | Cái | 3 | 174000 | 174000 | 196000 | 0 | 0 | 0 | 35 | 0 | 0 | 0 | 0 | 0 | 0 | 0 | 0 | 0 | 0 | 0 | 0 | 0 | 0 | 0 | 0 |  |  | 35 | 6860000 | 196000 | #REF!
776 | VT1004 | VT776 | PP2300048424 | Vít nắp đinh chốt xương đùi các cỡ | Chất liệu thép không rỉ. - Dài 0, +5, +10, +15, +20, +25, +30 | Cái | 3 | 156000 | 156000 | 175000 | 0 | 0 | 0 | 20 | 0 | 0 | 0 | 0 | 0 | 0 | 0 | 0 | 0 | 0 | 0 | 0 | 0 | 0 | 0 | 0 |  |  | 20 | 3500000 | 175000 | #REF!
777 | VT1005 | VT777 | PP2300048424 | Vít nén đinh chốt xương đùi | Chất liệu thép không rỉ. - Tác dụng kéo nén xương | Cái | 3 | 156000 | 156000 | 175000 | 0 | 0 | 0 | 20 | 0 | 0 | 0 | 0 | 0 | 0 | 0 | 0 | 0 | 0 | 0 | 0 | 0 | 0 | 0 | 0 |  |  | 20 | 3500000 | 175000 | #REF!
|  |  | #N/A | Lô 10: BỘ NẸP VÍT KHÓA CHẤN THƯƠNG CHỈNH HÌNH (HỖ TRỢ BỘ DỤNG CỤ PHẪU THUẬT TRONG THỜI GIAN TRÚNG THẦU) | [28 empty] | 0 | 0
778 | VT1006 | VT778 | PP2300048425 | Nẹp khóa chữ T nhỏ chéo trái, phải | Nẹp chéo trái, phải. Nẹp có 5 lỗ đầu, 4, 6 lỗ thân chiều dài tương ứng 46, 62mm. Nep dày 1,8mm. Dùng vít khoá Ø2.4mm, chất liệu thép không gỉ. | Cái | 1 | 4200000 |  | 6000000 | 0 | 0 | 0 | 4 | 0 | 0 | 0 | 0 | 0 | 0 | 0 | 0 | 0 | 0 | 0 | 0 | 0 | 0 | 0 | 0 |  |  | 4 | 24000000 | 6000000 | #REF!
779 | VT1007 | VT779 | PP2300048425 | Nẹp khóa bản hẹp các cỡ | Nẹp có 6, 7, 8, 10, 12, 13, 14, 15 lỗ thân tương ứng chiều dài 87, 102, 115, 141, 167, 180, 193, 206mm. Nẹp dày 4, 0mm, rộng 12mm. Dùng vít khoá Ø3.5mm, chất liệu thép không gỉ. | Cái | 1 | 3980000 |  | 5980000 | 0 | 0 | 0 | 6 | 0 | 0 | 0 | 0 | 0 | 0 | 0 | 0 | 0 | 0 | 0 | 0 | 0 | 0 | 0 | 0 |  |  | 6 | 35880000 | 5980000 | #REF!
780 | VT1008 | VT780 | PP2300048425 | Nẹp khóa bản hẹp các cỡ | Nẹp có 6, 7, 8, 10, 13, 14, 15, 16 lỗ thân tương ứng chiều dài 119, 137, 155, 191, 245, 263, 281, 299mm. Nẹp dày 4, 5mm, rộng 14, 5mm. Dùng vít khoá Ø5,0mm, chất liệu thép không gỉ. | Cái | 3 | 4950000 |  | 6000000 | 0 | 0 | 0 | 6 | 0 | 0 | 0 | 0 | 0 | 0 | 0 | 0 | 0 | 0 | 0 | 0 | 0 | 0 | 0 | 0 |  |  | 6 | 36000000 | 6000000 | #REF!
781 | VT1009 | VT781 | PP2300048425 | Nẹp khóa bản rộng (xương đùi) các cỡ | Nẹp có 8, 9, 10, 12, 14 lỗ thân tương ứng chiều dài 155, 173, 191, 227, 263mm. Nẹp dày 5,0mm, rộng 16mm. Dùng vít khoá Ø5,0mm, chất liệu thép không gỉ. | Cái | 1 | 4950000 |  | 5875000 | 0 | 0 | 0 | 20 | 0 | 0 | 0 | 0 | 0 | 0 | 0 | 0 | 0 | 0 | 0 | 0 | 0 | 0 | 0 | 0 |  |  | 20 | 117500000 | 5875000 | #REF!
782 | VT1010 | VT782 | PP2300048425 | Nẹp khoá xương cùng đòn (khớp cùng đòn) | Nẹp khóa xương cùng đòn có móc, nẹp có 4,5,6,8 lỗ thân chiều sâu móc 10mm, 12mm, 15mm và 18mm, nẹp dày 3,0mm. Dùng vít khoá Ø3,5mm, chất liệu thép không gỉ. | Cái | 1 | 5200000 |  | 5980000 | 0 | 0 | 0 | 6 | 0 | 0 | 0 | 0 | 0 | 0 | 0 | 0 | 0 | 0 | 0 | 0 | 0 | 0 | 0 | 0 |  |  | 6 | 35880000 | 5980000 | #REF!
783 | VT1011 | VT783 | PP2300048425 | Nẹp khóa đầu trên xương cánh tay các cỡ | Nẹp có 9 lỗ đầu, có 3 đến 11 lỗ thân tương ứng chiều dài 96 đến 192mm, dùng vít khóa Ø3,5mm. Nẹp dày 2,5mm, thân nẹp rộng 12mm, chất liệu thép không gỉ. | Cái | 1 | 4900000 |  | 7500000 | 0 | 0 | 0 | 20 | 0 | 0 | 0 | 0 | 0 | 0 | 0 | 0 | 0 | 0 | 0 | 0 | 0 | 0 | 0 | 0 |  |  | 20 | 150000000 | 7500000 | #REF!
784 | VT1012 | VT784 | PP2300048425 | Nẹp khóa đầu trên xương cánh tay loại nhỏ các cỡ | Nẹp có 4 lổ đầu, có 4, 5, 6 lỗ thân tương ứng với chiều dài nẹp 75, 87, 99mm, dùng vít khóa Ø3, 5mm. Thân nẹp rộng 12mm, chất liệu thép không gỉ. | Cái | 1 | 2550000 |  | 7500000 | 0 | 0 | 0 | 15 | 0 | 0 | 0 | 0 | 0 | 0 | 0 | 0 | 0 | 0 | 0 | 0 | 0 | 0 | 0 | 0 |  |  | 15 | 112500000 | 7500000 | #REF!
785 | VT1013 | VT785 | PP2300048425 | Nẹp khóa đầu trên xương chày trái, phải các cỡ | Nẹp có 5 lỗ đầu, có 4, 5, 6, 7, 8, 10 lỗ thân tương ứng chiều dài 120, 140, 160, 180, 200, 240mm, dùng vít khoá Ø5,0mm. Nẹp rộng 16mm, dày 5,0mm, chất liệu thép không gỉ. | Cái | 3 | 7500000 |  | 7500000 | 0 | 0 | 0 | 20 | 0 | 0 | 0 | 0 | 0 | 0 | 0 | 0 | 0 | 0 | 0 | 0 | 0 | 0 | 0 | 0 |  |  | 20 | 150000000 | 7500000 | #REF!
786 | VT1014 | VT786 | PP2300048425 | Nẹp khóa đầu dưới xương chày trái, phải các cỡ | Nẹp có 9 lổ đầu, 4, 6, 8, 10 lổ thân tương ứng chiều dài 110, 137, 164, 191mm, dùng vít khóa Ø3.5mm, chất liệu thép không gỉ. | Cái | 3 | 7150000 |  | 7500000 | 0 | 0 | 0 | 10 | 0 | 0 | 0 | 0 | 0 | 0 | 0 | 0 | 0 | 0 | 0 | 0 | 0 | 0 | 0 | 0 |  |  | 10 | 75000000 | 7500000 | #REF!
787 | VT1015 | VT787 | PP2300048425 | Nẹp khóa đầu dưới xương đùi trái, phải các cỡ | Nẹp có 7 lỗ đầu, có 4, 5, 6, 7, 8, 10, 12 lỗ thân tương ứng chiều dài 136, 156, 176, 196, 216, 256, 296mm, dùng vít khóa Ø5.0mm, chất liệu thép không gỉ. | Cái | 3 | 6500000 |  | 7000000 | 0 | 0 | 0 | 15 | 0 | 0 | 0 | 0 | 0 | 0 | 0 | 0 | 0 | 0 | 0 | 0 | 0 | 0 | 0 | 0 |  |  | 15 | 105000000 | 7000000 | #REF!
788 | VT1016 | VT788 | PP2300048425 | Nẹp khóa đầu trên xương đùi trái, phải các cỡ | Nẹp có 3 lổ đầu; trong đó 2 lổ dùng vít khóa Ø7.5mm, lổ còn lại dùng vít khóa Ø5,0mm, có 2, 4, 6, 8 lổ thân tương ứng chiều dài 139, 175, 211, 247mm. Thân nẹp rộng 18mm, thân nẹp dùng vít khóa Ø5.0mm, chất liệu thép không gỉ. | Cái | 3 | 6800000 |  | 7000000 | 0 | 0 | 0 | 10 | 0 | 0 | 0 | 0 | 0 | 0 | 0 | 0 | 0 | 0 | 0 | 0 | 0 | 0 | 0 | 0 |  |  | 10 | 70000000 | 7000000 | #REF!
789 | VT1017 | VT789 | PP2300048425 | Vít khóa, dài các cỡ | Đường kính mũ vít 4,0mm, đường kính lỗ bắt tuốc nơ vít trên đầu mũ vít là 1,5mm, đường kính thân vít là 2,4mm, dài từ 10 mm đến 40mm. Cổ mũ vít có ren, chất liệu thép không gỉ. Tương thích đồng bộ với nẹp khóa. | Cái | 3 | 390000 |  | 400000 | 0 | 0 | 0 | 30 | 0 | 0 | 0 | 0 | 0 | 0 | 0 | 0 | 0 | 0 | 0 | 0 | 0 | 0 | 0 | 0 |  |  | 30 | 12000000 | 400000 | #REF!
790 | VT1018 | VT790 | PP2300048425 | Vít khóa, dài các cỡ | Đường kính mũ vít 6mm, đường kính lỗ bắt tuốc nơ vít trên đầu mũ vít là 2,5mm, đường kính thân vít là 3,5mm, dài từ 10 mm đến 58mm. Cổ mũ vít có ren,chất liệu thép không gỉ. Tương thích đồng bộ với nẹp khóa. | Cái | 3 | 361000 |  | 400000 | 0 | 0 | 0 | 150 | 0 | 0 | 0 | 0 | 0 | 0 | 0 | 0 | 0 | 0 | 0 | 0 | 0 | 0 | 0 | 0 |  |  | 150 | 60000000 | 400000 | #REF!
791 | VT1019 | VT791 | PP2300048425 | Vít khóa, dài các cỡ | Đường kính mũ vít 8,0mm, đường kính lỗ bắt tuốc nơ vít trên đầu mũ vít là 3,5mm, đường kính thân vít là 5,0m, dài từ 28 mm đến 58mm. Cổ mũ vít có ren, chất liệu thép không gỉ. Tương thích đồng bộ với nẹp khóa. | Cái | 3 | 490000 |  | 490000 | 0 | 0 | 0 | 400 | 0 | 0 | 0 | 0 | 0 | 0 | 0 | 0 | 0 | 0 | 0 | 0 | 0 | 0 | 0 | 0 |  |  | 400 | 196000000 | 490000 | #REF!
792 | VT1020 | VT792 | PP2300048425 | Vít khóa, dài các cỡ | Đường kính mũ vít 8,0mm, đường kính lỗ bắt tuốc nơ vít trên đầu mũ vít là 4,0mm, đường kính thân vít là 6,5mm, dài từ 30 mm đến 90mm. Cổ mũ vít có ren, chất liệu thép không gỉ. Tương thích đồng bộ với nẹp khóa. | Cái | 3 | 590000 |  | 600000 | 0 | 0 | 0 | 15 | 0 | 0 | 0 | 0 | 0 | 0 | 0 | 0 | 0 | 0 | 0 | 0 | 0 | 0 | 0 | 0 |  |  | 15 | 9000000 | 600000 | #REF!
793 | VT1021 | VT793 | PP2300048425 | Vít khóa, dài các cỡ | Là vít khóa rỗng nòng. Đường kính mũ vít 9.5mm,đường kính lỗ bắt tuốc nơ vít trên mũ vít là 4,0mm, đường kính thân vít 7,5mm, đường kính rỗng nòng vít là 2,2mm, chiều dài từ 60 mm đến 100 mm. Cổ mũ vít có ren, chất liệu thép không gỉ. Tương thích đồng bộ với nẹp khóa. | Cái | 3 | 700000 |  | 750000 | 0 | 0 | 0 | 30 | 0 | 0 | 0 | 0 | 0 | 0 | 0 | 0 | 0 | 0 | 0 | 0 | 0 | 0 | 0 | 0 |  |  | 30 | 22500000 | 750000 | #REF!
|  |  |  | Tổng cộng: | 793 |  |  |  |  | 3501784695 | 238775 | 1013445 | 453824 | 5123222 | 279685 | 194810 | 1008632 | 194647 | 188084 | 665189 | 368553 | 192399 | 4222415 | 159468 | 465163 | 657861 | 98951 | 495295 | 19771 | 762663 |  |  | 18373257 | 124886643526 | 3501608925 | #REF!
68015731200
[5 empty] | 827 |  |  |  |  | 4169907451 | 963 | 25606 | 3857 | 147588 | 4242 | 19272 | 15705 | 1248 | 499 | 14439 | 7077 | 4952 | 115074 | 7800 | 323 | 10731 | 1359 | 3140 | 196 | 11391 | 2668 | 833061 | 833061 | 67929913575
[5 empty] | 1620 |  |  |  |  | 7671692146 | [22 empty] | 19206318 | 192816557101
Note on I3: - Bệnh tỉnh và Bệnh viện Sản Nhi đề nghị nhóm nào thì để nhóm đó. - Các đơn vị tuyến huyện lấy theo đa số đơn vị đề nghị. - Nếu tỉ lệ đề nghị của huyện bằng nhau chọn theo nhóm thấp.
Note on B6: Headway 17, 21 là một mã chung ạ.
Note on F644: Headway 17, 21 là một mã chung ạ.
Note on F843: - Bệnh tỉnh và Bệnh viện Sản Nhi đề nghị nhóm nào thì để nhóm đó. - Các đơn vị tuyến huyện lấy theo đa số đơn vị đề nghị. - Nếu tỉ lệ đề nghị của huyện bằng nhau chọn theo nhóm thấp.

## Phụ lục 1
PHỤ LỤC I : DANH MỤC ĐẤU THẦU TẬP TRUNG VẬT TƯ Y TẾ TIÊU HAO VÀ CÁC PHỤ KIỆN KÈM THEO
(Kèm theo Công văn /TB-BVĐK ngày /3/2024 của Giám đốc BVĐK tỉnh Quảng Ngãi)
STT | Mã số | Tên vật tư y tế | Đặc tính kỹ thuật | ĐVT | Số lượng | SLKH 2024-2025 Ba Tơ | SLKH 2024-2025 Bình Sơn | SLKH 2024-2025 Lao | SLKH 2024-2025 BV tỉnh | SLKH 2024-2025 TTYT TP | SLKH 2024-2025 KSBT | SLKH 2024-2025 ĐTT | SLKH 2024-2025 Lý Sơn | SLKH 2024-2025 Minh Long | SLKH 2024-2025 Mộ Đức | SLKH 2024-2025 Nghĩa Hành | SLKH 2024-2025 Nội Tiết | SLKH 2024-2025 Sản Nhi | SLKH 2024-2025 Sơn Hà | SLKH 2024-2025 Sơn Tây | SLKH 2024-2025 Sơn Tịnh | SLKH 2024-2025 Tâm Thần | SLKH 2024-2025 Trà Bồng | SLKH 2024-2025 Mắt | SLKH 2024-2025 Tư Nghĩa | SLKH 2024-2025 YHCT | SLKH 2024-2025 Trường ĐTT
Lô 1.VẬT TƯ Y TẾ TIÊU HAO
1.BĂNG KEO
1 | VT001 | Băng dán sườn Urgocrepe hoặc tương đương | 10cm x 4,5m | Cuộn | 443 | 25 |  |  | 240 | 0 |  | 97 |  |  | 0 | 30 |  |  | 10 | 20 |  |  | 10 |  | 10 |  | 1
2 | VT002 | Băng dán cố định kim truyền bằng vải | Có rãnh xé, bằng vải không dệt, phủ keo Acrylate, gạc thấm hút nhỏ che đầu kim luồn, không chứa thành phần từ gốc cao su. | Miếng | 1267 |  | 145 |  |  |  |  | 1102 |  |  | 0 |  |  |  | 0 | 0 | [6 empty] | 20
3 | VT003 | Băng keo cuộn cố định bông gạc Urgoderm hoặc tương đương | 10cm x 10m | Cuộn | 73 |  |  |  | 63 |  |  | 0 |  |  | 0 |  |  |  | 0 | 0 | [6 empty] | 10
4 | VT004 | Băng keo lụa y tế | Băng có cấu tạo nền vải lụa acetate taffeta khoảng 50 đến 70%. Phủ lớp keo Acrylate (nền keo: 30 đến 50%), không chứa mủ cao su. Có thể xé được theo 2 chiều. Kích thước: 2,5cm x 9,1m | Cuộn | 2820 | [6 empty] | 2000 |  |  | 0 |  |  |  | 300 | 200 |  |  | 300 |  |  |  | 20
5 | VT005 | Băng keo lụa Silk-tape hoặc tương đương | (2,5 đến 2,54)cm x 5m | Cuộn | 13723 | 300 | 250 |  |  |  |  | 4823 | 400 | 350 | 2000 | 600 |  |  | 300 | 470 | 1200 | 100 | 800 | 70 | 2000 | 50 | 10
6 | VT006 | Băng keo Tegaderm hoặc tương đương | Kích cỡ: 10cm x 12cm | Miếng | 500 | [6 empty] | 0 |  |  | 0 |  |  | 500 | 0 | 0 | [5 empty] | 0
7 | VT007 | Băng keo thun co giãn | 10cm x 4,5m | Cuộn | 600 |  | 130 |  |  |  |  | 90 | 300 |  | 0 |  |  |  | 20 | 50 | [5 empty] | 0 | 10
8 | VT008 | Băng keo vải | 2,5cm x 5m hoặc 1 inch x 5m | Cuộn | 25260 | 150 | 835 |  | 19600 |  |  | 0 | 200 | 350 | 0 |  |  |  | 300 | 200 | 800 |  | 800 | 15 | 2000 | 0 | 10
9 | VT009 | Băng keo cá nhân | (1,9 đến 2)cm x (5,6 đến 7,2)cm | Miếng | 211050 | 1500 | 62500 |  | 28100 |  | 27500 | 0 | 3000 | 1000 | 0 |  | 1000 | 80000 | 2000 | 400 |  |  |  | 850 | 3000 | 0 | 200
10 | VT010 | Băng keo cá nhân | (3,8 đến 4.2)cm x (6 đến 7,5)cm | Miếng | 47398 |  |  |  | 27398 | [8 empty] | 20000
11 | VT011 | Băng keo vải Neosilk hoặc tương đương | (2,5 đến 2,54)cm x (4,5 đến 5)m | Cuộn | 56120 |  | 400 |  | 15480 | 1440 |  | 1200 | 400 | 300 | 2000 | 300 | 100 | 30000 | 600 | 500 | 1000 |  | 300 |  | 2000 | 0 | 100
|  | 2. BƠM TIÊM |  |  | 0 | [6 empty] | 0 |  |  | 0 |  |  |  | 0 | 0
12 | VT012 | Bơm sử dụng để bơm thức ăn cho người bệnh | Bằng nhựa có nắp đậy, 50ml. Sản phẩm đạt tiêu chuẩn ISO 13485 | Cái | 16935 |  | 550 |  | 15800 |  |  | 0 |  |  | 0 |  | 100 | 145 | 50 | 50 |  |  | 100 |  | 100 | 40
13 | VT013 | Bơm sử dụng để bơm thức ăn cho người bệnh | Chất liệu nhựa, 50ml, không chứa độc tố DEHP. | Cái | 1146 |  | 200 |  |  |  |  | 400 |  |  | 36 | 100 |  |  | 50 | 50 | 200 |  |  |  | 100 |  | 10
14 | VT014 | Bơm tiêm nhựa 50ml | Bơm tiêm nhựa dùng một lần 50ml, đốc xi lanh nhỏ lắp vừa kim tiêm các số. Pít tông có khía bẻ gãy để hủy sau khi sử dụng, không chứa độc tố DEHP. Tiêu chuẩn ISO 13485. | Cái | 6350 |  |  | 50 |  | 50 |  | 0 | 50 |  | 200 |  |  | 5700 | 100 | 50 |  |  | 50 |  | 100
15 | VT015 | Bơm tiêm nhựa 50ml | Thể tích 50ml | Cái | 1740 | 5 | 100 |  | 800 |  |  | 397 | 50 | 60 | 28 | 0 |  |  | 0 | 0 | 100 | 50 | 50 |  | 100
16 | VT016 | Bơm tiêm insulin 0,5ml | Bằng nhựa liền kim 0.5 ml, kim 30G. Đạt ISO 13485 | Cái | 19700 | [6 empty] | 0 |  |  | 0 |  | 8000 | 11700 | 0 | 0
17 | VT017 | Bơm tiêm insulin 1ml | Bằng nhựa 1 ml. có lắp sẵn kim 29G hoặc 30Gx1/2''. Sản phẩm đạt tiêu chuẩn ISO 13485 | Cái | 14240 |  |  |  | 12000 | 240 |  | 0 |  |  | 0 |  |  |  | 0 | 0 |  |  |  |  | 2000
18 | VT018 | Bơm tiêm insulin 1ml | Chất liệu nhựa. Thể tích 1ml; Kim 30Gx1/2" | Cái | 2052 | [6 empty] | 0 |  |  | 52 |  |  |  | 0 | 0 |  |  |  |  | 2000
19 | VT019 | Bơm tiêm insulin 1ml | Chất liệu nhựa. Thể tích 1ml | Cái | 2500 | [6 empty] | 500 |  |  | 0 |  |  |  | 0 | 0 |  |  |  |  | 2000
20 | VT020 | Bơm tiêm insulin | 100UI - Kim vát 3 mặt - Đường kính nhỏ 31G, đầu kim phủ silicone - Chiều dài kim: 6mm với đường kính lòng kim 0.25mm -Vạch chia từng đơn vị đậm và rõ nét Loại 0.3ml hoặc loại 0.5ml hoặc 1ml. | Cái | 5240 |  |  |  |  | 240 |  | 0 |  |  | 0 |  | 5000 |  | 0 | 0
21 | VT021 | Bơm tiêm insulin | 100UI - Đường kính nhỏ 31G, - với đường kính lòng kim 0.25mm -Vạch chia từng đơn vị đậm và rõ nét - Có các cỡ: 0.3ml hoặc 0.5ml hoặc 1ml. | Cái | 4800 |  |  |  | 4800
22 | VT022 | Bơm tiêm dùng cho máy bơm tiêm điện | Đầu có khóa, chất liệu nhựa y tế PVC, thể tích 50ml. Khoảng lùi an toàn 10ml | Cái | 37950 |  | 50 |  | 13000 |  |  | 0 |  |  | 0 |  |  | 24700 | 100 | 0 | 100
23 | VT023 | Bơm tiêm nhựa 1ml | Bơm tiêm nhựa 1ml, có lắp sẵn kim, cỡ kim 26Gx1/2''; gioăng có núm bơm hết hành trình giúp tiêm hết thuốc, không chứa độc tố DEHP. Tiêu chuẩn ISO 13485 | Cái | 67650 |  | 49000 |  | 16400 |  |  | 0 |  |  | 0 |  | 1000 |  | 300 | 200 | 100 | 100 | 300 |  | 200 |  | 50
24 | VT024 | Bơm tiêm nhựa 1ml | Bơm tiêm nhựa 1ml, có lắp sẵn kim, cỡ kim 26Gx1/2''; không chứa độc tố DEHP. Tiêu chuẩn ISO 13485 | Cái | 55650 |  |  |  | 4000 |  |  | 0 |  | 50 | 6000 |  |  | 44000 | 300 | 200 |  |  | 300 | 800
25 | VT025 | Bơm tiêm nhựa 1ml | Thể tích 1ml + kim | Cái | 98457 | 150 | 36000 |  |  | 1000 | 38000 | 19307 |  |  | 2500 | 1200 |  |  | 0 | 200 | [5 empty] | 100
26 | VT026 | Bơm tiêm nhựa 3ml | Bơm tiêm nhựa 3ml + kim, cỡ kim 23G; 25G, đầu kim sắc nhọn, vát 3 cạnh có nắp đậy. Pít tông có khía bẻ gãy để hủy sau khi sử dụng, không chứa độc tố DEHP. Tiêu chuẩn ISO 13485 | Cái | 85706 | [6 empty] | 0 |  | 17000 | 0 |  |  | 18500 | 0 | 24196 |  |  | 6000 |  | 20000 |  | 10
27 | VT027 | Bơm tiêm nhựa 3ml | Thể tích 3ml + kim | Cái | 93632 | [5 empty] | 6500 | 13808 |  | 17000 | 84 | 3000 | 2000 |  | 0 | 240 | 5000 |  | 6000 |  | 40000
28 | VT028 | Bơm tiêm nhựa 5ml | Bơm tiêm nhựa 5ml, có lắp sẵn kim, cỡ kim 23G; 25G, đầu kim sắc nhọn, vát 3 cạnh có nắp đậy. Pít tông có khía bẻ gãy để hủy sau khi sử dụng, không chứa độc tố DEHP. Tiêu chuẩn ISO 13485. | Cái | 1806777 | 7000 | 160000 | 25000 | 733100 |  |  | 0 | 40000 | 30000 | 89982 | 30000 | 80000 | 220000 | 50000 | 48395 | 72000 | 25000 | 50000 |  | 70000 | 76000 | 300
29 | VT029 | Bơm tiêm nhựa 5ml | Thể tích 5ml + kim | Cái | 769481 | 15000 | 68000 | 25000 |  | 96700 | 11000 | 202181 | 40000 |  | 10000 | 30000 |  |  | 30000 | 35000 | 100000 |  | 30000 | 1600 | 35000 | 40000
30 | VT030 | Bơm tiêm nhựa 10ml | Bơm tiêm nhựa 10ml, có lắp sẵn kim, cỡ kim 23G; 25G, đầu kim sắc nhọn, vát 3 cạnh có nắp đậy. Pít tông có khía bẻ gãy để hủy sau khi sử dụng, không chứa độc tố DEHP. Tiêu chuẩn ISO 13485. | Cái | 964288 | 4000 | 2500 | 35000 | 531300 |  |  | 0 | 4000 | 16000 | 6428 | 5000 | 4000 | 290000 | 400 | 700 | 10000 | 50 | 14000 | 800 | 40000 | 100 | 10
31 | VT031 | Bơm tiêm nhựa 10ml | Thể tích 10ml + kim | Cái | 153015 |  |  | 35000 |  | 12200 | 500 | 62646 | 4000 |  | 1369 | 5000 |  |  | 0 | 300 | 6000 |  | 6000 |  | 20000
32 | VT032 | Bơm tiêm nhựa 20ml | Chất liệu nhựa 20ml, cỡ kim 23G; 25G. Sản phẩm đạt tiêu chuẩn ISO 13485 | Cái | 139654 |  | 50 |  | 85000 | 1400 |  | 0 |  | 500 | 3504 |  |  | 29000 | 0 | 0 |  |  | 200 |  | 20000 | 0
33 | VT033 | Bơm tiêm nhựa 20ml | Thể tích 20ml | Cái | 22956 | [6 empty] | 9206 |  | 500 | 3000 | 50 |  |  | 0 | 0 |  |  | 200 |  | 10000 | 0
|  | 3. BÔNG, BĂNG, GẠC |  |  | 0 | [6 empty] | 0 |  |  | 0 |  |  |  | 0 | 0
34 | VT034 | Áo giấy phẫu thuật vô trùng | Chất liệu vải không dệt | Cái | 830 |  |  |  | 150 |  |  | 0 | 20 |  | 0 | 10 |  | 300 | 300 | 50 | [5 empty] | 0
35 | VT035 | Băng bột bó xương | 0,075m x 2,7m | Cuộn | 2795 |  |  |  | 1000 |  |  | 0 | 300 | 500 | 240 |  |  |  | 150 | 0 |  |  | 400 |  | 200 | 0 | 5
36 | VT036 | Băng bột bó xương | 0,1m x 2,7m | Cuộn | 8481 | 50 | 1760 |  |  |  |  | 2282 | 300 | 500 | 664 | 480 |  |  | 500 | 100 | 840 |  | 600 |  | 400 | 0 | 5
37 | VT037 | Băng bột bó xương | 0,1m x 2,7m. Vỏ giấy bạc chống ẩm. | Cuộn | 9050 |  |  |  | 9050
38 | VT038 | Băng bột bó xương | 0,15m x 2,7m | Cuộn | 8775 | 150 | 2480 |  |  |  |  | 1540 |  |  | 960 | 1200 |  |  | 500 | 100 | 840 |  | 600 |  | 400 | 0 | 5
39 | VT039 | Băng bột bó xương | 0,15m x 2,7m. Vỏ giấy bạc chống ẩm. | Cuộn | 15200 |  |  |  | 15200
40 | VT040 | Băng cuộn | 1,2m x 0,07m | Cuộn | 68359 | 5300 | 3000 |  | 29800 | 2400 |  | 996 | 3000 | 1000 | 3858 | 4000 |  |  | 5000 | 2500 | 1400 | 100 | 6000 |  |  | 0 | 5
41 | VT041 | Băng cuộn | Kích thước 0,09m x 2,5m | Cuộn | 1100 |  |  | 1100
42 | VT042 | Băng cuộn | (9cm đến 10cm) x 5m, vô trùng, 1 cuộn/gói | Cuộn | 9500 | [6 empty] | 0 | 3000 |  | 0 |  | 50 |  | 5000 | 1000 |  |  |  |  | 450 | 0
43 | VT043 | Băng cuộn | Kích thước: (9cm đến 10cm) x 5m, vô trùng | Cuộn | 520 |  |  |  | 520
44 | VT044 | Băng thun | Kích thước: 7,5cm x 2m (không tính độ giãn) | Cuộn | 2104 |  |  |  | 1504 | [11 empty] | 600
45 | VT045 | Băng thun | Kích thước: 7,5cm x 4,5m (không tính độ giãn) | Cuộn | 22 |  |  |  | 22
46 | VT046 | Băng thun 3 móc | Kích thước: (9cm đến 10cm) x (100cm đến 120cm) (không tính độ giãn) | Cuộn | 20223 |  |  |  | 19123 |  |  | 500 | [8 empty] | 600
47 | VT047 | Băng thun 3 móc | 10cm x 3m (không tính độ giãn) | Cuộn | 4565 | 800 | 520 |  |  |  |  | 364 | 300 | 100 | 457 | 300 |  |  | 500 | 204 |  | 20 | 600 |  | 400 | 0
48 | VT048 | Băng thun 3 móc | 10cm x 4m (không tính độ giãn) | Cuộn | 800 | [15 empty] | 800
49 | VT049 | Băng thun 3 móc | 10cm x 4,5m (không tính độ giãn) | Cuộn | 19411 | 300 | 1650 |  | 9600 | 3000 |  | 841 | 300 | 220 | 200 | 1000 | 50 |  | 400 | 350 | 500 |  | 600 |  | 400 | 0
50 | VT050 | Bông gạc đắp vết thương | 10cm x 20cm, vô trùng, gói/1 miếng | Miếng | 37220 | 0 |  |  |  | 8400 |  | 0 | 2500 | 10000 | 0 |  |  |  | 2000 | 6000 |  | 100 | 3000 |  | 5000 | 120 | 100
51 | VT051 | Bông gạc đắp vết thương | 6cm x (15 đến 22)cm, vô trùng, gói/1 miếng | Miếng | 8000 | 0 | [5 empty] | 0 |  | 6000 | 0 |  |  |  | 2000 | 0 | [5 empty] | 0
52 | VT052 | Bông gạc đắp vết thương | 8cm x 15cm, vô trùng, gói/1 miếng | Miếng | 385086 | 10840 | 27000 | 250 | 157000 |  |  | 35836 | 2500 | 8000 | 0 |  | 1000 | 112000 | 3000 | 7000 | 4560 |  | 12000 |  | 4000 | 0 | 100
53 | VT053 | Bông viên tiêm thuốc chưa tiệt trùng | Đường kính 2cm, 100g/túi, 100% bông xơ tự nhiên | Kg | 52 | [6 empty] | 52
54 | VT054 | Bông y tế | Gói 1kg, thấm nước, 100% cotton - Thành phần chính là Cellulose, dùng trong y tế. - Độ ẩm (% KL): không quá 8% - Tốc độ thấm hút: ≤ 8 giây. - Không mùi. Bông có màu trắng. - Bông dạng tấm được xếp thành hình khối hộp hoặc hình trụ. | Kg | 3532 | 100 | 133 | 0 | 970 | 138 | 40 | 242 | 100 | 32 | 132 | 100 | 20 | 680 | 120 | 80 | 150 | 8 | 200 | 15 | 150 | 120 | 2
55 | VT055 | Bông y tế không thấm nước | Bông không thấm nước, màu trắng ngà. - Độ ẩm (% KL): không quá 8% - Dư lượng vỏ hạt bông, mày bông (% KL): ≤ 1% | Kg | 698 | 8 | 53 |  | 400 | 12 | 5 | 68 |  | 8 | 72 | 15 |  |  | 15 | 10 | 20 |  | 6 |  | 6 | 0
56 | VT056 | Gạc cầu sản khoa | Bông, hình cầu. Gói 1 cuộn | Cuộn | 11490 | 600 | [5 empty] | 700 | 50 | 100 | 100 | 20 |  | 9000 | 300 | 200 | 20 |  | 400 |  |  | 0
57 | VT057 | Gạc ép sọ não | 2cm x 8cm x 4 lớp. Vô trùng, có cản quang. Gói 5 miếng | Gói | 500 |  |  |  | 500 |  |  | 0 |  |  | 0 |  |  |  | 0 | 0 | [5 empty] | 0
58 | VT058 | Gạc mét y tế | Chiều rộng tối thiểu 0,7m | Mét | 12421 | 1050 |  |  | 2800 |  |  | 840 | 200 | 50 | 5160 | 100 | 100 |  | 600 | 100 | 420 |  |  |  | 1000 | 0 | 1
59 | VT059 | Gạc phẫu thuật bụng | 30cm x 40cm x 6 lớp, có cản quang, vô trùng, gói 5 miếng | Miếng | 20290 |  |  |  | 13000 |  |  | 7000 |  |  | 240 |  |  |  | 50 | 0 | [5 empty] | 0
60 | VT060 | Gạc phẫu thuật bụng | 60cm x 15cm x 6 lớp, có cản quang, vô trùng, gói 5 miếng | Miếng | 83620 |  | 520 |  |  |  |  | 0 | 100 |  | 0 |  |  | 83000 | 0 | 0 | [5 empty] | 0
61 | VT061 | Gạc phẫu thuật bụng | 60cm x 30cm x 6 lớp, có cản quang, vô trùng, gói 5 miếng | Miếng | 47910 |  | 360 |  | 47500 |  |  | 0 |  |  | 0 |  |  |  | 50 | 0 | [5 empty] | 0
62 | VT062 | Gạc meche phẫu thuật | 3,5cm x 75cm x 8 lớp, có cản quang, vô trùng, gói 3 miếng | Miếng | 8404 |  |  |  | 6900 |  |  | 612 | 100 |  | 100 |  |  | 492 | 200 | 0 | [5 empty] | 0
63 | VT063 | Gạc phẫu thuật | 10cm x 10cm x 12 lớp, vô trùng, gói 10 miếng | Miếng | 490500 |  | 2400 |  | 161000 |  |  | 7000 |  |  | 0 | 30000 | 100 | 270000 | 0 | 0 | 11000 |  |  | 3000 | 6000 | 0
64 | VT064 | Gạc phẫu thuật (đắp bỏng) | Kích thước: 15cm x 20cm x 20 lớp, vô trùng, 1cái/gói | Cái | 17094 |  |  |  | 17094
65 | VT065 | Gạc dẫn lưu tai mũi họng | Kích thước: 0,75cm x 200cm x 4 lớp, vô trùng | Gói | 943 |  |  |  | 943
66 | VT066 | Gạc Vaseline | Gạc Vaseline Petrolatum Gauze được dùng trong trường hợp vết thương bị bỏng, da bị khô nứt, làm mềm mịn da. | Miếng | 500 | [6 empty] | 500
67 | VT067 | Khẩu trang y tế tiệt trùng | Chất liệu vải không dệt, tiệt trùng 2 lớp, có gọng, 1 gói/cái | Cái | 7620 | [6 empty] | 0 |  |  | 6120 |  |  |  | 500 | 1000 | [5 empty] | 0
68 | VT068 | Khẩu trang y tế tiệt trùng | Chất liệu vải không dệt. Độ lọc tối thiểu 95% | Cái | 9200 | [6 empty] | 0 |  | 1000 | 0 |  |  |  | 500 | 1000 |  |  | 5000 | 1500 |  | 0 | 200
69 | VT069 | Khẩu trang y tế | Có carbon | Cái | 1000 |  |  |  | 0 |  |  | 0 |  |  | 0 |  |  |  | 0 | 1000 | [5 empty] | 0
70 | VT070 | Khẩu trang y tế tiệt trùng | 3 lớp, có gọng, hộp 50 cái | Cái | 140200 |  | 8000 | 0 | 55600 |  | 10000 | 0 |  |  | 0 | 2000 | 24000 |  | 5000 | 1000 |  | 20000 | 6000 |  |  | 8600
71 | VT071 | Khẩu trang y tế tiệt trùng | 3 lớp, vô khuẩn, gói 1 cái | Cái | 84576 |  |  |  | 11000 |  |  | 4476 |  |  | 0 |  |  | 58000 | 1000 | 1000 |  |  | 6000 |  |  | 3000 | 100
72 | VT072 | Khẩu trang y tế | Có thanh nẹp mũi, gồm 3 lớp: Một lớp vải chính, một lớp lọc bụi, một lớp than hoạt tính. | Cái | 1000 |  |  |  | 1000
73 | VT073 | Khẩu trang N95 | Khẩu trang bảo vệ dạng hạt được NIOSH (Viện Quốc gia về An toàn và Sức khỏe Nghề nghiệp) chứng nhận, lọc các hạt có đường kính khí động học và đường kính vật lý 0,075µm ± 0,020µm với hiệu suất lọc hơn 95% | Cái | 3000 |  |  | 3000
74 | VT074 | Mũ giấy phẫu thuật (Nam; nữ) | Chất liệu vải không dệt, đã tiệt trùng | Cái | 114472 |  | 3600 | 500 | 40500 |  |  | 5432 |  |  | 1440 | 100 |  | 60000 | 300 | 1000 | 200 |  | 600 | 800 |  | 0
75 | VT075 | Que lấy bệnh phẩm | Que gỗ được tiệt trùng đóng gói trong ống nghiệm nhựa. | Cái | 3620 |  |  | 0 | 720 |  | 500 | 0 |  | 700 | 0 |  |  | 1400 | 0 | 0 |  |  | 200 |  |  | 0 | 100
76 | VT076 | Que lấy bệnh phẩm | Que quấn tăm bông, vô trùng, kích thước (145 x 2,2)mm | Cái | 500 | [6 empty] | 0 |  | 500 | 0 |  |  |  | 0 | 0 | [5 empty] | 0
77 | VT077 | Que lấy bệnh phẩm | Que quấn tăm bông, vô trùng, chiều dài que ≥150mm | Cái | 450 |  |  |  | 350 | [6 empty] | 100
78 | VT078 | Que lấy bệnh phẩm | Que có 1 đầu quấn tăm bông, chiều dài que từ 18 đến 22cm, vô trùng | Que | 1000 |  |  |  | 1000
79 | VT079 | Que phết nông tử cung | Không độc, không gây kích ứng. - Có các gờ, cạnh trơn láng, không gây thương tổn cho bệnh nhân. - Hộp ≥100 que | Hộp | 15 | [12 empty] | 15
|  | 4. CÁC LOẠI SOND, ỐNG |  |  | 0 | [6 empty] | 0 |  |  | 0 |  |  |  | 0 | 0
80 | VT080 | Airway (Ngáng miệng) | Bằng nhựa PVC y tế, các số | Cái | 292 | 3 | 20 |  | 110 |  |  | 44 |  |  | 30 |  |  |  | 30 | 0 | 50 |  |  |  |  | 5
81 | VT081 | Dụng cụ ngáng miệng nhựa dùng trong nội soi phế quản | Ngáng miệng dùng một lần, chất liệu nhựa, có dây choàng, kích thước 48FR | Cái | 20 |  |  |  | 20
82 | VT082 | Bao cao su | 100% cao su tự nhiên | Cái | 52320 | [5 empty] | 30000 | 320 |  |  | 0 |  |  | 22000 | 0 | 0
83 | VT083 | Bao cao su | 100% Cao su thiên nhiên, rộng: trong khoảng từ 50mm đến 54mm, dài: trong khoảng từ 180mm đến 210mm | Cái | 375 |  |  |  | 375
84 | VT084 | Canule mở khí quản | Bằng nhựa PVC y tế, các số từ số 4 đến 9 | Cái | 191 |  |  |  | 110 |  |  | 0 |  | 10 | 0 |  |  |  | 60 | 10 |  | 1
85 | VT085 | Dây thở Oxy | Một nhánh, chất liệu nhựa PVC, có chiều dài 400mm. Tiệt trùng bằng khí E.O | Dây | 1236 |  |  |  | 1200 |  |  | 0 |  |  | 36 |  |  |  | 0 | 0
86 | VT086 | Dây thở oxy | 2 nhánh các cỡ, bằng nhựa PVC y tế | Dây | 34797 | 698 | 1200 | 0 | 17800 | 60 |  | 2789 | 250 | 500 | 230 | 100 | 100 | 7650 | 400 | 500 | 470 | 20 | 1000 |  | 1000 | 30
87 | VT087 | Dây thở Oxy | 2 nhánh các số (có dây cho trẻ sơ sinh). Dây dẫn có chiều dài 2m, chất liệu nhựa PVC nguyên sinh không chứa DEHP. Tiêu chuẩn ISO 13485. | Dây | 5286 | 80 | 600 |  |  |  |  | 0 | 250 | 400 | 640 | 400 | 100 |  | 400 | 216 | 200 |  | 1000 |  | 1000
88 | VT088 | Dây thở oxy sơ sinh | 2 nhánh, size XS, S | Dây | 1035 | [6 empty] | 0 | 50 |  | 50 | 5 |  |  | 200 | 230 |  |  | 500
89 | VT089 | Ống nội khí quản | Có bóng chèn. Bằng nhựa PVC y tế. Từ số 2 đến số 8 | Cái | 8372 |  | 60 |  | 5300 |  |  | 242 | 10 |  | 30 | 30 | 10 | 2540 | 100 | 50
90 | VT090 | Ống nội khí quản | Chất liệu ống PVC. Bóng Hi-Lo có thể tích lớn, áp lực nhỏ. Độ dày bóng 0.051mm. Đường kính bóng 31.5mm. Thể tích bóng 21.4ml. Áp lực trong bóng 19.4cm H2O. Hai vạch đánh dấu phía trên bóng chèn để hỗ trợ định vị ống an toàn. Các ống: 3.0 (đường kính ngoài 4.2mm, đường kính bóng 8mm, chiều dài 160mm ); 4.0 (đường kính ngoài 5.5mm, đường kính bóng 11mm, chiều dài 200mm); 5.0 (đường kính ngoài 6.8mm, đường kính bóng 16mm, chiều dài 240mm); 5.5 (đường kính ngoài 7.5mm, đường kính bóng 17mm, chiều dài 270mm), 6.0 (đường kính ngoài 8.2mm, đường kính bóng 22mm, chiều dài 280mm); 6,5 (đường kính ngoài 8.8mm, đường kính bóng 22mm, chiều dài 290mm), 7.0 (đường kính ngoài 9.6mm, đường kính bóng 25mm, chiều dài 310mm), 7.5 (đường kính ngoài 10.2mm, đường kính bóng 25mm, chiều dài 320mm), 8.0 (đường kính ngoài 10.9mm, đường kính bóng 27mm, chiều dài 320mm). | Cái | 79 |  |  |  | 67 |  |  | 0 | 10 |  | 0 |  |  |  | 0 | 0 |  | 2
91 | VT091 | Ống nội khí quản | Không có bóng chèn. Bằng nhựa PVC y tế. Từ số 2 đến số 5 | Cái | 412 |  |  |  | 0 |  |  | 0 |  |  | 0 |  |  | 410 | 0 | 0 |  | 2
92 | VT092 | Ống mở khí quản 2 nòng | Ống được làm bằng nhựa polyurethane (PU) - Thân ống và 2 ống thay có cửa sổ để tập nói. Hai tai cố định ống trên cổ rộng. Bóng chèn được làm bằng chất liệu chắn bức xạ. Bóng chèn có thiết kế thể tích lớn, áp lực thấp. Van không có vật liệu kim loại an toàn khi chụp MRI. - Có thể lưu 29 ngày, số 6.0 (OD= 9.2,ID = 6.0, đường kính bóng = 20mm) số7.0 (OD=10.6mm, ID=7.0 mm, đường kính bóng=23mm), số 8.0 (OD=11.7mm, ID=8.0 mm, đường kính bóng=26mm) | Cái | 18 |  |  |  | 8 |  |  | 0 |  |  | 0 |  |  |  | 0 | 10
93 | VT093 | Ống nội khí quản 2 nòng trái, phải (sonde carlen) | * Nguyên liệu thermosensitive clear PVC nhạy cảm nhiệt. * Bóng Soft-Seal thể tích lớn áp lực thấp. Bóng phế quản hình quả đậu có màu, chứa chất cản quang * Chiều dài ống nội phế quản và đường kính 2 bóng lần lượt (Fr x mm/mm): - Nội phế quản phải: 28 x 23/13; 32 x 24/13; 35 x 26/21; 37 x 28/21; 39 x 29/21; 41 x 31/21. -Nội phế quản trái: 28 x 23/12; 32 x 24/13; 35 x 26/18; 37 x 28/18; 39 x 29/23; 41 x 31/23. * Độ cong tương thích giải phẫu, có đường cản quang xanh đậm dọc ống, co nối vuông góc 90 độ. * Đóng gói có 4 dây hút nhớt chuyên phế quản đi kèm. * Tiêu chuẩn CE, ISO 13485. | Cái | 10 | [6 empty] | 0 |  |  | 0 |  |  |  | 0 | 10
94 | VT094 | Ống nội khí quản 2 nòng trái, phải (sonde carlen) | * Nguyên liệu thermosensitive clear PVC nhạy cảm nhiệt. * Bóng Soft-Seal thể tích lớn áp lực thấp. Bóng phế quản hình quả đậu có màu chứa chất cản quang * Kích cỡ của ống nội phế quản phải và ống nội phế quản trái có các cỡ 28Fr, 32Fr, 35Fr, 37Fr. * Có đường cản quang dọc ống, có co nối vuông góc 90 độ. * Đóng gói có 2 ống nối dây đầu xoay có nắp đậy; 2 sợi dây hút đàm có kiểm soát bằng nhựa, trong suốt; 1 co chữ Y. * Tiêu chuẩn CE, ISO 13485. | Cái | 8 |  |  |  | 8
95 | VT095 | Ống nội khí quản | Kèm theo ống hút. Từ số 5,0 đến số 8,0 | Cái | 10 |  |  |  | 10 |  |  | 0 |  |  | 0 |  |  |  | 0 | 0
96 | VT096 | Ống nội khí quản lò xo | Ống nội khí quản có lò xo trong thành ống giúp ống không bị gập. Thân ống có đường cản quang. Từ số 3 đến số 8 | Cái | 12 |  |  |  | 0 |  |  | 0 |  |  | 0 |  |  | 12 | 0 | 0
97 | VT097 | Ống nội khí quản cong miệng có bóng | Vật liệu bằng nhựa Silicone PVC, không Latex, không Phthalate - Đầu ống có lỗ Murphy eye - Thân ống có vạch cản tia X-quang - Từ số 3.0 đến số 8.0. Tiệt trùng. | Cái | 10 | [12 empty] | 10
98 | VT098 | Ống dẫn lưu ổ bụng | Số 28, tiệt trùng, 1 cái/1 bì | Cái | 430 |  |  |  | 420 |  |  | 0 | 10 |  | 0 |  |  |  | 0 | 0
99 | VT099 | Ống Tizo lớn hoặc tương đương | Ống nhựa trong, mềm, đường kính 10mm, dày 1mm. | Mét | 20 |  |  |  | 0 |  |  | 0 |  |  | 0 |  |  |  | 20 | 0
100 | VT100 | Sonde hút nhớt | Bằng nhựa, các số 8,10,12,14,16, 18 | Cái | 1450 | 20 | 50 | 0 |  |  |  | 0 | 20 | 100 | 300 | 0 | 100 |  | 400 | 200 |  | 40 | 120 |  | 100
101 | VT101 | Sonde hút nhớt | Các số 6, 8, 10, 12, 14, 16, 18. Chất liệu nhựa PVC, không chứa DEHP. Tiêu chuẩn ISO 13485. | Cái | 115714 |  | 20 |  | 80000 |  |  | 500 | 20 | 100 | 180 |  |  | 34000 | 400 | 200 | 50 |  | 120 |  | 100 | 24
102 | VT102 | Sonde hút nhớt | Các số 6, 8, 10, 12, 14, 16, 18. Chất liệu nhựa PVC. Tiêu chuẩn ISO 13485. | Cái | 40100 |  |  |  | 40000 |  |  | 0 |  |  | 0 |  |  |  | 0 | 100
103 | VT103 | Sonde hút dịch có kiểm soát | Số 5, 6, 8, 10, 12, 14, 16 | Cái | 500 | [6 empty] | 500 |  |  | 0 |  |  |  | 0 | 0
104 | VT104 | Bộ hút đàm kín | * Các cỡ: 6Fr; 8Fr; 10Fr; 12Fr; 14Fr; 16Fr. * Hệ thống hút đàm kín 2 cổng vô trùng, thời gian sử dụng 72h. - Catheter hút dịch vật liệu PVC y tế, có 2 lỗ hút. Vạch đánh dấu đo độ dài kiểm soát độ sâu khi luồn. Lớp nhựa mềm trong suốt. - Kết nối khóa xoay với van khóa 1 chiều. - Van kiểm soát có bộ nối. - Van hút rửa tự động. - Đóng gói vô trùng. Không Latex, không DEHP | Bộ | 200 |  |  |  | 180 |  |  | 0 |  |  | 0 |  |  | 20 | 0 | 0
105 | VT105 | Bộ hút đàm | Dùng trong nội soi phế quản, dùng 1 lần (Nhựa). Chiều dài ống hút có sẵn: 40cm, 50cm - Dung tích: 25ml - Kích thước: 6Fr; 8Fr; 10Fr; 12Fr; 14Fr | Bộ | 500 |  |  |  | 500
106 | VT106 | Sonde cho ăn người lớn | Các cỡ 5, 6,8,10,12,14,16,18. Dây dẫn được sản xuất từ chất liệu nhựa nguyên sinh. Không chứa DEHP. | Cái | 1100 | 10 | [5 empty] | 0 | 30 |  | 50 |  | 100 | 700 | 50 | 0 | 50 | 50 | 20 |  | 40
107 | VT107 | Sonde cho ăn trẻ em | Số 5,6,8,10 | Cái | 4660 | [6 empty] | 0 | 10 |  | 30 |  |  | 4600 | 0 | 0 |  |  | 20
108 | VT108 | Sonde dạ dày | Các số từ 8 đến 20. Chất liệu nhựa PVC y tế, dây dài tối thiểu 1.250mm, trên thân dây có 4 vạch đánh dấu, có 4 lỗ hình bầu dục nằm đối xứng hai bên đầu thành ống. Một đầu ống dây gắn phễu, một đầu được bo tròn. Tiệt trùng bằng khí E.O. | Cái | 80 |  |  | 0 |  |  |  | 0 | 30 | 20 | 0 |  |  |  | 20 | 10
109 | VT109 | Sonde dạ dày | Các số từ 8 đến 18. Chất liệu nhựa PVC y tế, dây dài tối thiểu 1.250mm, trên thân dây có 4 vạch đánh dấu, có 4 lỗ hình bầu dục nằm đối xứng hai bên đầu thành ống. Một đầu ống dây gắn phễu, một đầu được bo tròn. Tiệt trùng bằng khí E.O. | Cái | 3000 |  |  |  | 3000
110 | VT110 | Sonde dạ dày | Các cỡ 5,6,8,10,12,14,16,18. Dây dẫn được sản xuất từ chất liệu nhựa PVC nguyên sinh.Tiêu chuẩn ISO 13485. | Cái | 3171 | 20 | 30 |  | 2500 |  |  | 257 | 30 | 20 | 24 | 10 |  |  | 50 | 100 |  | 50 | 20 |  | 40 | 10 | 10
111 | VT111 | Sonde Foley | 1 nhánh. Các số. Chất liệu: cao su tự nhiên, phủ silicon. | Cái | 780 |  | 30 |  |  |  |  | 0 | 100 |  | 50 | 20 |  |  | 300 | 100 |  | 10 | 160 |  |  |  | 10
112 | VT112 | Sonde Foley | .2 nhánh, số 8, 10, 12, 14, 16, 18, 20, 22, 24, 26, 28, 30 sản xuất từ 100% cao su tự nhiên, phủ silicon. Đầu thon mịn. Hai lỗ lớn ở đầu ống. Có bóng mở rộng giúp lưu giữ trong bàng quang. Van bằng nhựa hay bằng cao su. Tiệt trùng bằng phóng xạ Gamma hoặc khí ETO. | Cái | 16777 | 170 | 100 |  | 3200 |  |  | 643 | 100 | 50 | 264 | 100 | 100 | 11000 | 200 | 100 | 350 | 10 | 180 |  | 150 | 60
113 | VT113 | Sonde Foley | .2 nhánh, số 8, 10, 12, 14, 16, 18, 20, 22, 24, 26, 28, 30 sản xuất từ 100% cao su tự nhiên, phủ silicon. Đầu thon mịn. Hai lỗ lớn ở đầu ống. Có bóng mở rộng 5-10ml giúp lưu giữ trong bàng quang. Van bằng nhựa hay bằng cao su. Tiệt trùng bằng phóng xạ Gamma hoặc khí ETO. | Cái | 3604 |  | 440 |  | 1900 | 24 |  | 0 | 100 | 100 | 250 |  |  |  | 200 | 200 |  |  | 180 |  | 150 | 60
114 | VT114 | Sonde Foley | 3 nhánh, các số 18, 20, 22, 24. Chất liệu: 100% cao su tự nhiên. Đầu thon mịn. Hai lỗ lớn ở đầu ống. Có bóng mở rộng giúp lưu giữ trong bàng quang. Van bằng nhựa hay bằng cao su. Tiệt trùng bằng phóng xạ Gamma hoặc khí ETO. | Cái | 275 |  |  |  | 55 |  |  | 0 |  |  | 0 |  |  |  | 0 | 0 |  |  | 60 |  | 150 |  | 10
115 | VT115 | Sonde hậu môn | Bằng nhựa PVC y tế, các số | Cái | 269 |  |  |  | 27 |  |  | 0 |  |  | 24 |  |  | 120 | 20 | 50 | 20 |  | 8
116 | VT116 | Sonde J-J Urovision hoặc tương đương | Chất liệu polyurethane 2 đầu cong hình chữ J. - Chiều dài từ 24cm đến 26cm, bao gồm các cỡ: 6Fr và 7Fr . - 1 cái/ 1 túi, tiệt trùng. | Cái | 510 |  |  |  | 510 |  |  | 0 |  |  | 0 |  |  |  | 0 | 0
117 | VT117 | Sonde màng phổi | Chất liệu PVC, có nhiều lỗ dẫn lưu, các cỡ | Cái | 168 |  |  |  | 168 |  |  | 0 |  |  | 0 |  |  |  | 0 | 0
118 | VT118 | Sonde nelaton | Các số, chất liệu 100% silicon | Cái | 400 | [7 empty] | 50 |  | 0 | 0 |  |  | 200 | 100 | 40 | 10
119 | VT119 | Sonde nelaton | Được làm từ nhựa PVC y tế, không gây kích ứng, từ số 6 đến số 16 | Cái | 4069 | [6 empty] | 69 | [5 empty] | 4000
120 | VT120 | Sonde nelaton | Chất liệu cao su mềm, từ số 6 đến số 16 | Cái | 4415 |  |  |  | 120 |  |  | 100 | 50 |  | 30 | 0 |  | 4000 | 0 | 100 | [5 empty] | 15
121 | VT121 | Sonde Pezzer | Chất liệu cao su, các cỡ | Cái | 22 |  |  |  | 22
122 | VT122 | Sonde Telfon Guidewire | Dây dẫn đường loại thường, chất liệu Telfon; cỡ 0.035 inches, 0.038 inches, dài 150cm. Túi 1 cái vô trùng | Cái | 28 |  |  |  | 28 |  |  | 0 |  |  | 0 |  |  |  | 0 | 0
123 | VT123 | Sonde chữ T | Làm từ cao su tự nhiên, - có các số từ số 12 đến số 18 | Cái | 40 |  |  |  | 40 |  |  | 0 |  |  | 0 |  |  |  | 0 | 0
124 | VT124 | Túi đựng nước tiểu | Chất liệu bằng nhựa. Thể tích 2000ml | Cái | 21135 | 76 | 710 | 40 | 8500 |  |  | 649 | 200 | 100 | 170 |  |  | 9500 | 100 | 300 | 400 | 20 | 30 |  | 240 | 100
|  | 5. CHỈ PHẪU THUẬT |  |  | 0 | [6 empty] | 0 |  |  | 0 |  |  |  | 0 | 0
125 | VT125 | Chỉ chromic catgut 2/0 | Chiều dài chỉ 75cm (30"), kim tròn, kim dài 26mm, 1/2C.Tiêu chuẩn CE. | Tép | 9040 |  | 40 | [7 empty] | 0 |  |  | 8650 | 200 | 150
126 | VT126 | Chỉ chromic catgut 2/0 | Chiều dài chỉ 75cm (30"), kim tròn, kim dài 26mm, 1/2C | Tép | 2857 |  | 60 |  | 280 |  |  | 2057 |  |  | 0 |  |  |  | 200 | 150 | 100 | [5 empty] | 10
127 | VT127 | Chỉ chromic catgut 2/0 | Chiều dài chỉ 75cm, kim tròn, chiều dài kim 36mm, 1/2C | Tép | 5892 | [6 empty] | 0 |  |  | 572 |  |  | 4300 | 600 | 350 | 60 | [5 empty] | 10
128 | VT128 | Chỉ chromic catgut 3/0 không kim | Không kim. Chiều dài chỉ 150cm | Tép | 200 | [6 empty] | 0 |  |  | 0 |  |  |  | 0 | 200
129 | VT129 | Chỉ chromic catgut 3/0 | Chiều dài chỉ 75cm (30"), kim tam giác, 3/8C, kim dài 26mm | Tép | 1405 |  | 275 |  |  |  |  | 0 | 200 | 70 | 0 | 100 |  |  | 0 | 300 |  |  | 450 |  |  |  | 10
130 | VT130 | Chỉ chromic catgut 3/0 | Chiều dài chỉ 75 cm; kim tròn, 1/2C, dài 26 mm. | Tép | 3510 | 1300 | 400 |  |  | 84 |  | 154 | 200 |  | 50 |  |  |  | 400 | 200 | 240 |  | 450 |  | 12 |  | 20
131 | VT131 | Chỉ chromic catgut 3/0 | Chiều dài chỉ 75cm (30"), kim tròn, 3/8C, kim dài 26mm | Tép | 400 | [13 empty] | 400
132 | VT132 | Chỉ chromic catgut 4/0 | Chiều dài chỉ 75cm (30"), kim tròn, 1/2C, kim dài 26mm | Tép | 1006 |  | 300 |  |  |  |  | 43 |  |  | 50 |  |  |  | 300 | 200 | 108 | [5 empty] | 5
133 | VT133 | Chỉ chromic catgut 4/0 | Chiều dài chỉ 75cm; kim tam giác, 3/8C, kim dài 16mm. | Tép | 2125 |  | 180 |  | 1290 |  |  | 0 |  | 70 | 0 |  |  | 280 | 200 | 100 | [6 empty] | 5
134 | VT134 | Chỉ Nylon 10/0 | Chiều dài chỉ 30cm, kim hình thang, 3/8 C, có 2 kim. Chiều dài kim 6.0mm | Tép | 334 |  |  |  | 96 |  |  | 18 |  |  | 0 |  |  |  | 0 | 0 |  |  |  | 220
135 | VT135 | Chỉ nylon 2/0 | Chiều dài chỉ 75cm; kim tam giác, 3/8 C, kim dài 26mm. | Tép | 10907 |  | 360 |  | 3216 |  |  | 241 | 100 |  | 700 | 100 |  | 4800 | 500 | 400 | 180 |  | 300 |  |  |  | 10
136 | VT136 | Chỉ nylon 3/0 | Chiều dài chỉ 75cm; kim tam giác, 3/8 C, kim dài 20mm | Tép | 24056 | 260 | 1300 |  | 7548 | 624 |  | 1861 | 800 | 400 | 1123 | 1000 |  | 940 | 1000 | 600 | 2400 | 20 | 1160 |  | 3000 |  | 20
137 | VT137 | Chỉ nylon 4/0 | Chiều dài chỉ 75cm, kim tam giác, 3/8 C, kim dài 18mm | Tép | 14478 |  | 1340 |  | 4200 | 780 |  | 1130 |  | 500 | 1334 | 400 |  | 624 | 600 | 270 | 730 |  | 1160 |  | 1400 |  | 10
138 | VT138 | Chỉ nylon 5/0 | Chỉ không tiêu đơn sợi Nylon có màu 5/0, kim tam giác 3/8, chiều dài chỉ 75cm, chiều dài kim 16mm | Tép | 1294 |  | 700 | 0 |  | 144 |  | 0 | 50 |  | 0 |  |  | 150 | 200 | 50
139 | VT139 | Chỉ nylon 6/0 | Chiều dài chỉ 75cm, kim tam giác, 3/8C, kim dài 13mm | Tép | 296 |  | 290 |  |  |  |  | 6 |  |  | 0 |  |  |  | 0 | 0
140 | VT140 | Chỉ nylon 7/0 | Chiều dài chỉ 75cm, kim tam giác, 3/8C, kim dài 13mm | Tép | 40 | [6 empty] | 4 |  |  | 36 |  |  |  | 0 | 0
141 | VT141 | Chỉ Polydioxanone 4/0 | Chiều dài chỉ 70cm, kim tròn đầu tròn, 1/2C, kim dài 20mm | Tép | 96 |  |  |  | 96 |  |  | 0 |  |  | 0 |  |  |  | 0 | 0
142 | VT142 | Chỉ Polypropylene số 0 | Chiều dài chỉ 75cm đến 100cm, 1 kim tròn đầu tròn, kim dài từ 30mm đến 40mm, 1/2C. | Tép | 295 |  |  |  | 288 |  |  | 7 |  |  | 0 |  |  |  | 0 | 0
143 | VT143 | Chỉ Polypropylene 2/0 | Chiều dài chỉ từ 75 cm đến 90cm, 1 kim tròn đầu tròn kim dài 25mm-26mm, 1/2C | Tép | 212 |  |  |  | 120 |  |  | 42 |  |  | 0 |  |  |  | 0 | 50
144 | VT144 | Chỉ Polypropylene 2/0 | Chỉ không tiêu đơn sợi Polypropylene có màu 2/0, kim tam giác 1/2, chiều dài chỉ 90cm, chiều dài kim 26mm - 2 kim | Tép | 74 |  |  | 0 |  |  |  | 0 |  |  | 0 |  |  | 24 | 0 | 50
145 | VT145 | Chỉ Polypropylene 3/0 | Chiều dài chỉ 90cm, 2 kim tròn đầu tròn, kim dài từ 25mm đến 26mm, 1/2C | Tép | 855 |  |  |  | 432 |  |  | 113 |  |  | 0 |  |  |  | 0 | 100 | 200 | [5 empty] | 10
146 | VT146 | Chỉ Polypropylene 4/0 | Chiều dài chỉ 90cm, 2 kim tròn đầu tam giác, kim dài 20mm, 1/2C | Tép | 1508 |  |  |  | 1428 |  |  | 0 | 20 |  | 0 |  |  |  | 0 | 50 | [6 empty] | 10
147 | VT147 | Chỉ Polypropylene 5/0 | Chiều dài chỉ 75cm, 2 kim tròn đầu tròn, kim dài 13mm, 1/2C | Tép | 128 |  |  |  | 108 |  |  | 0 | 20 |  | 0 |  |  |  | 0 | 0
148 | VT148 | Chỉ Polypropylene 6/0 | Chiều dài chỉ 60cm, 2 kim tròn đầu tròn, kim dài 11mm, 3/8C | Tép | 24 |  |  |  | 24 |  |  | 0 |  |  | 0 |  |  |  | 0 | 0
149 | VT149 | Chỉ Polypropylene 7/0 | Chiều dài chỉ 60cm, 2 kim tròn đầu tròn, kim dài ≥ 8mm, 3/8C | Tép | 84 |  |  |  | 84 |  |  | 0 |  |  | 0 |  |  |  | 0 | 0
150 | VT150 | Chỉ Silk 2/0 không kim | Không kim. Chiều dài chỉ 150cm (60") | Tép | 450 |  |  |  | 420 |  |  | 0 |  |  | 0 |  |  | 30 | 0 | 0
151 | VT151 | Chỉ Silk 2/0 | Chiều dài chỉ 75cm (30"), kim tam giác, 3/8C, kim dài 24mm | Tép | 562 |  |  | 50 |  |  |  | 0 |  |  | 0 |  |  |  | 0 | 400 | 12 |  | 90 |  |  |  | 10
152 | VT152 | Chỉ Silk 2/0 | Chiều dài chỉ 75cm (30"), kim tròn, 1/2C, kim dài 26mm | Tép | 196 | [6 empty] | 20 |  |  | 0 |  |  |  | 0 | 166 | [6 empty] | 10
153 | VT153 | Chỉ Silk 2/0 kim tròn | Chỉ không tiêu thiên nhiên đa sợi 2/0, kim tròn 1/2, chiều dài chỉ 75cm, chiều dài kim 26, chỉ phủ sáp, kim làm từ thép không gỉ, kim phủ silicon. Đóng gói PVC - giấy tráng PE, bên ngoài có bao Polyeste - giấy hàn kín. Tiệt trùng EO/CO2 tỉ lệ 20:80. | Tép | 80 |  |  |  | 80
154 | VT154 | Chỉ silk 3/0 không kim | Chiều dài chỉ 150cm, không kim | Tép | 790 |  |  |  | 690 |  |  | 0 |  |  | 0 |  |  |  | 0 | 100
155 | VT155 | Chỉ silk 3/0 | Chiều dài chỉ 75cm (30"), kim tròn, 1/2C, kim dài 26mm | Tép | 2362 |  |  |  | 1860 |  |  | 74 | 100 |  | 0 |  |  | 18 | 0 | 120 |  |  | 180 |  |  |  | 10
156 | VT156 | Chỉ silk 3/0 | Chiều dài chỉ 75cm, kim tam giác, 3/8C, kim dài 26 mm | Tép | 1910 | 800 | [5 empty] | 0 | 100 | 200 | 0 | 0 |  |  | 0 | 500 |  |  | 300 |  |  |  | 10
157 | VT157 | Chỉ silk 3/0 | Chiều dài chỉ 75cm, kim tam giác, 3/8C, kim dài 18mm | Tép | 616 |  |  |  | 372 |  |  | 0 |  |  | 0 |  |  |  | 0 | 100 | 24 |  | 120
158 | VT158 | Chỉ silk 4/0 | Chiều dài chỉ 75cm (30"), kim tam giác, 3/8C, kim dài 18mm | Tép | 1238 |  |  |  | 84 |  |  | 0 |  | 300 | 0 |  |  |  | 0 | 200 | 24 |  | 360 | 260 |  |  | 10
159 | VT159 | Chỉ Thép số 1 | Chiều dài chỉ 45cm, chiều dài kim 40mm, kim 1/2C, kim tam giác. | Tép | 12 |  |  |  | 12
160 | VT160 | Chỉ thép số 5 | Chỉ thép Stainless Steel Wire, dài 45cm x 4 sợi, kim dài 48mm, 1/2C, kim tròn đầu tam giác. | Tép | 158 |  |  |  | 148 |  |  | 10 |  |  | 0 |  |  |  | 0 | 0
161 | VT161 | Chỉ thép wire mono số 1 | 25m/cuộn | Cuộn | 5 |  |  |  | 5 |  |  | 0 |  |  | 0 |  |  |  | 0 | 0
162 | VT162 | Chỉ Polyglactine 910 số 1 khâu gan | Sợi chỉ được bọc bởi 50% là Polyglactine 370 và 50% là Calcium Stearate, dài 100cm, kim đầu tù khâu gan, kim dài 65mm, 3/8C. Thời gian giữ vết khâu: 28 đến 35 ngày, thời gian tiêu hoàn toàn: 56 đến 70 ngày. Tiêu chuẩn CE. | Tép | 25 |  |  |  | 25
163 | VT163 | Chỉ Polyglactine 910 số 1 | Chiều dài chỉ 90cm, kim dài 40mm, kim tròn đầu tròn, 1/2C.Tiêu chuẩn CE. | Tép | 3876 |  |  |  | 3300 |  |  | 526 |  |  | 0 |  |  |  | 50 | 0
164 | VT164 | Chỉ Polyglactine 910 số 1 | Chiều dài chỉ 90cm, kim dài 40mm, kim tròn đầu tròn, 1/2C | Tép | 30 |  |  |  | 0 |  |  | 0 |  |  | 0 |  |  |  | 30 | 0
165 | VT165 | Chỉ Polyglactine 910 số 1 | Sợi chỉ được bọc bởi Polyglactine 370 và Calcium Stearate, dài chỉ 90cm, dài kim 40mm, 1/2C, kim tròn đầu tròn. Thời gian giữ vết khâu: 28 đến 35 ngày, thời gian tiêu hoàn toàn: 56 đến 70 ngày. Tiêu chuẩn CE. | Tép | 5020 |  |  |  | 0 |  |  | 0 |  |  | 0 |  |  | 5000 | 20 | 0
166 | VT166 | Chỉ Polyglactine 910 số 1 | Sợi chỉ bọc bởi Calcium Stearate (hoặc epsilon-caprolactone), số 1, dài 90cm, kim tròn 40mm, 1/2C. Giữ vết mổ 28 đến 35 ngày, tan hoàn toàn 56 đến 90 ngày. Tiêu chuẩn CE và FDA | Tép | 5000 |  |  |  | 0 |  |  | 0 |  |  | 0 |  |  | 5000 | 0 | 0
167 | VT167 | Chỉ Polyglactine 910 1/0 | Chiều dài chỉ 90cm, kim 1/2C, dài kim 40mm, kim tròn | Tép | 100 | [6 empty] | 0 |  |  | 100 |  |  |  | 0 | 0
168 | VT168 | Chỉ Polyglactine 910 2/0 | Số 2/0, chiều dài từ 75cm đến 90cm, kim tròn đầu tròn, 1/2C, dài kim từ 26cm đến 30mm, | Tép | 1126 |  | 40 |  | 996 |  |  | 0 |  |  | 50 |  |  |  | 40 | 0
169 | VT169 | Chỉ Polyglactine 910 2/0 | Sợi chỉ được bao phủ bởi Polyglactine 370 và Calcium Stearate, dài 75cm, kim 26mm, 1/2C, kim tròn đầu tròn. Thời gian giữ vết khâu: 28 đến 35 ngày, thời gian tiêu hoàn toàn: 56 đến 70 ngày. | Tép | 1506 |  | 80 |  | 1248 |  |  | 0 |  |  | 38 |  |  |  | 40 | 0 | 100
170 | VT170 | Chỉ Polyglactine 910 2/0 | Sợi chỉ được bao phủ bởi Polyglactine 370 và Calcium Stearate, dài 75cm, kim 26mm, 1/2C, kim tròn đầu tròn. Thời gian giữ vết khâu: 28 đến 35 ngày, thời gian tiêu hoàn toàn: 56 đến 70 ngày. Tiêu chuẩn CE | Tép | 1392 | [12 empty] | 1392
171 | VT171 | Chỉ Polyglactine 910 2/0 | Chỉ tan tổng hợp đa sợi tan nhanh polyglactin 910 số 2/0, dài 90cm, kim tròn phủ silicon 1/2C dài 36 đến 37mm, áo bao poly(glycolide-co-l-lactid 35/65) + CaSt. Đóng gói 02 lớp DDP | Tép | 40 | [6 empty] | 0 |  |  | 0 |  |  |  | 40 | 0
172 | VT172 | Chỉ Polyglactine 910 số 2/0 | Chỉ tan nhanh tổng hợp đa sợi polyglactine 910 phủ epsilone-caprolactone hoặc Calcium stearate số 2/0, dài 90cm, kim tròn đầu cắt 36-37mm, 1/2C. Làm bằng thép không gỉ phủ silicone. Tan trong 42 ngày, giữ vết mổ 10 đến 14 ngày. Tiêu chuẩn CE và ISO 13485. | Tép | 8000 | [12 empty] | 8000
173 | VT173 | Chỉ Polyglactine 910 3/0 | Chiều dài chỉ 75cm, kim tròn đầu tròn, dài kim 26mm, 1/2C. | Tép | 2644 |  |  |  | 2040 |  |  | 274 |  |  | 0 |  |  |  | 30 | 0 | 300
174 | VT174 | Chỉ Polyglactine 910 3/0 | Sợi chỉ được bọc bởi Polyglactine 370 và Calcium Stearate, dài chỉ 75cm, dài kim 26mm, 1/2C, kim tròn đầu tròn. Thời gian giữ vết khâu: 28 đến 35 ngày, thời gian tiêu hoàn toàn: 56 đến 70 ngày. Tiêu chuẩn CE | Tép | 714 | [6 empty] | 0 |  |  | 0 |  |  | 684 | 30 | 0
175 | VT175 | Chỉ Polyglactine 910 4/0 | Sợi chỉ được bọc bởi Polyglactine 370 và Calcium Stearate, dài chỉ 75cm, dài kim 20mm, 1/2C, kim tròn đầu tròn. Thời gian giữ vết khâu: 28 đến 35 ngày, thời gian tiêu hoàn toàn: 56 đến 70 ngày. Tiêu chuẩn CE | Tép | 1270 |  |  |  | 1152 |  |  | 0 |  |  | 0 |  |  | 118 | 0 | 0
176 | VT176 | Chỉ Polyglactine 910 6/0 | số 6/0, chiều dài chỉ từ 40cm đến 90cm, kim tròn đầu tròn, 1/2c, kim dài từ 10mm đến 30mm | Tép | 30 | [12 empty] | 30
177 | VT177 | Chỉ phẫu thuật coated VICRYL số 1 hoặc tương đương | Chỉ tan tổng hợp đa sợi Polyglactin 910 được bọc bởi 50% là Polyglactin 370 và 50% là Calcium Stearate số 1 dài 90cm, kim tròn đầu tròn CT dài 40 mm 1/2 vòng tròn. Thời gian giữ vết khâu: 28 đến 35 ngày, thời gian tiêu hoàn toàn: 56 đến 70 ngày. | Tép | 745 | [6 empty] | 0 |  |  | 25 |  |  | 700 | 20 | 0
178 | VT178 | Chỉ phẫu thuật VICRYL RAPIDE 2/0 hoặc tương đương | Chỉ tan nhanh tổng hợp Polyglactine 910 được bọc bởi 50% là Polyglactin 370 và 50% là Calcium Stearate số 2/0 dài 90cm, kim tròn đầu cắt V-34 có rãnh chạy dọc bên trong và ngoài thân kim, bằng thép Ethalloy có phủ silicone, dài 36mm 1/2 vòng tròn. Lực căng giữ vết thương: 50% sau 5 ngày, 0% sau 10 đến 14 ngày. Thời gian tiêu hoàn toàn 42 ngày. | Tép | 140 | [6 empty] | 0 | 20 |  | 0 |  |  | 100 | 20 | 0
179 | VT179 | Chỉ phẩu thuật Vicryl 4/0 hoặc tương đương | Chỉ tiêu tổng hợp Polyglactine 910 được bọc bởi 50% là Polyglactine 370 và 50% là Calcium Stearate số 4/0, dài chỉ 75cm, kim 20mm, kim 1/2 đường tròn, kim tròn đầu tròn, kim SH-2 plus bằng thép Ethalloy có phủ silicone. Thời gian giữ vết khâu: 28 đến 35 ngày, thời gian tiêu hoàn toàn: 56 đến 70 ngày. Tiêu chuẩn CE. | Sợi | 35 | [6 empty] | 0 | 30 |  | 0 |  |  |  | 0 | 0 | [6 empty] | 5
180 | VT180 | Chỉ phẩu thuật Vicryl 5/0 hoặc tương đương | Chỉ tiêu tổng hợp Polyglactine 910 được bọc bởi 50% là Polyglactine 370 và 50% là Calcium Stearate số 5/0, dài chỉ 75cm, kim 17mm, kim 1/2 đường tròn, kim tròn đầu tròn, kim RB-1 plus bằng thép Ethalloy có phủ silicone. Thời gian giữ vết khâu: 28 đến 35 ngày, thời gian tiêu hoàn toàn: 56 đến 70 ngày. Tiêu chuẩn CE. | Sợi | 210 | [6 empty] | 0 |  |  | 0 |  |  | 210 | 0 | 0
181 | VT181 | Chỉ phẫu thuật kháng khuẩn | Chỉ tan tổng hợp đa sợi Polyglactin 910, được bọc bởi 50% polyglactin 370 và 50% Calcium Stearate, có chất kháng khuẩn Irgacare MP số 1 dài 90cm, kim tròn đầu tròn taper CT, có rãnh chạy dọc bên trong và ngoài thân kim, bằng thép Ethalloy có phủ silicone, dài 40mm 1/2 vòng tròn. Lực căng giữ vết thương 75% sau 14 ngày, 50% sau 21 ngày, 25% sau 28 ngày, thời gian tiêu hoàn toàn: 56 đến 70 ngày. Đạt Tiêu chuẩn: ISO 13485, CE, FDA. | Tép | 500 |  |  |  | 500
182 | VT182 | Chỉ phẫu thuật kháng khuẩn số | Chỉ tan tổng hợp đa sợi Polyglactin 910, được bọc bởi 50% polyglactin 370 và 50% Calcium Stearate, có chất kháng khuẩn Irgacare MP số 2/0 dài 70cm, kim tròn đầu tròn SH, có rãnh chạy dọc bên trong và ngoài thân kim, bằng thép Ethalloy có phủ silicone, dài 26mm 1/2 vòng tròn. Lực căng giữ vết thương 75% sau 14 ngày, 50% sau 21 ngày, 25% sau 28 ngày, thời gian tiêu hoàn toàn: 56 đến 70 ngày.Đạt Tiêu chuẩn: ISO 13485, CE, FDA. | Tép | 500 |  |  |  | 500
183 | VT183 | Chỉ phẫu thuật kháng khuẩn số | Chỉ tan tổng hợp đa sợi Polyglactin 910, được bọc bởi 50% polyglactin 370 và 50% Calcium Stearate, có chất kháng khuẩn Irgacare MP số 3/0 dài 70cm, kim tròn đầu tròn SH, có rãnh chạy dọc bên trong và ngoài thân, bằng thép Ethalloy có phủ silicone, dài 26mm 1/2 vòng tròn. Lực căng giữ vết thương 75% sau 14 ngày, 50% sau 21 ngày, 25% sau 28 ngày, thời gian tiêu hoàn toàn: 56 đến 70 ngày. Đạt Tiêu chuẩn: ISO 13485, CE, FDA. | Tép | 500 |  |  |  | 500
184 | VT184 | Chỉ phẫu thuật MERSILENE 2 kim hoặc tương đương | Khâu hở eo cổ tử cung, chất liệu polyester dài 40cm dầy 5mm, 2 kim tròn 48mm 1/2 vòng tròn Đạt Tiêu Chuẩn: ISO 13485, CE | Tép | 6 | [12 empty] | 6
|  | 6. DÂY TRUYỀN, KIM CÁC LOẠI |  |  | 0 | [6 empty] | 0 |  |  | 0 |  |  |  | 0 | 0
185 | VT185 | Bộ gây tê ngoài màng cứng | Kim Touhy 18G, đầu cong, thân kim có chia vạch từng cm, chiều dài từ 80mm đến 100mm; Catheter 20G, có đặc tính cản quang. Thiết kế 3 lỗ thoát thuốc ở đầu catheter Thiết bị lọc với lỗ lọc micro được ứng dụng công nghệ hạt nhân, kích thước 0.2 micron. Có bơm tiêm L.O.R. (Loss Of Resistance) 10ml không latex, dùng cho kỹ thuật mất sức cản; Thích hợp khi dùng với nước và không khí. Đầu nối catheter. Bộ lọc 0,2 micromet (µm). Miếng dán cố định bộ lọc. Tiệt trùng bằng khí EO. Tiêu chuẩn ISO 13485, CE. | Bộ | 55 |  |  |  | 55 |  |  | 0 |  |  | 0 |  |  |  | 0 | 0
186 | VT186 | Bộ gây tê ngoài màng cứng liên tục | Có kim gây tê ngoài màng cứng đầu cong cỡ G18. Có vạch dánh dấu dộ dài trên thân kim. Catheter làm bằng chất liệu polyamid. Đầu nối catheter dạng nắp bật. Màng lọc vi khuẩn 0.2 μm. Có đầy đủ bơm và kim tiêm. | Bộ | 610 | [6 empty] | 0 |  |  | 0 |  |  | 610 | 0 | 0
187 | VT187 | Catheter tĩnh mạch rốn | Chất liệu PVC Cỡ 3,5Fr và 5Fr | Cái | 400 | [12 empty] | 400
188 | VT188 | Catheter tĩnh mạch trung tâm 1 nòng | Catheter 1 nòng 14Ga x 20cm chất liệu polyurethane có cản quang với lỗ bên và cánh khâu Dây kim loại dẫn đường đầu J dài 45cm Kim dẫn đường 18Ga, dài kim 2x1/2'' (6.35cm) Bơm tiêm 5ml Cây nong mạch 7 Fr Cánh cố định thứ cấp | Cái | 100 |  |  |  | 100
189 | VT189 | Catheter tĩnh mạch trung tâm 1 nòng | Catheter 1 nòng 16Ga x 20cm chất liệu polyurethane có cản quang Dây kim loại dẫn đường đầu J dài 45cm Kim dẫn đường 18Ga, dài kim 2x1/2" (6.35cm) Bơm tiêm 5ml Cây nong mạch 7 Fr Cánh cố định thứ cấp | Cái | 100 |  |  |  | 100
190 | VT190 | Catheter tĩnh mạch trung tâm 1 nòng | Catheter làm từ chất liệu Polyurethan mềm, đường kính ngoài 6F, chiều dài 20cm, 1 nòng, kích cỡ nòng G14, có đường cản quang ngầm trên thân ống. - có Kim luồn dẫn . - Dây dẫn chữ J chất liệu Nitinol. Một bộ bao gồm: 1 catheter 1 nòng, 1 cây nong, 1 bơm tiêm 5ml, 1 dao mổ, 1 kim luồn, 1 dây dẫn, 1 kẹp catheter, 1 nút vặn kim luồn | Cái | 50 |  |  |  | 50
191 | VT191 | Catheter tĩnh mạch trung tâm 2 nòng 4Fr | *Catheter TMTT 2 đường trẻ em 4Fr bao gồm: 1. Catheter polyurethane tương thích sinh học có cản quang 2. Dây dẫn 0.018'' 3. Cây nong 5Fr 4. Bơm tiêm 5. Kim thẳng 21G | Bộ | 100 | [12 empty] | 100
192 | VT192 | Catheter tĩnh mạch trung tâm 2 nòng 5Fr | *Catheter TMTT 2 đường trẻ em 5Fr bao gồm: 1. Catheter polyurethane tương thích sinh học có cản quang 2. Dây dẫn 0.018'' 3. Cây nong 6Fr 4. bơm tiêm 5. Kim thẳng 21G | Bộ | 20 | [12 empty] | 20
193 | VT193 | Catheter tĩnh mạch trung tâm 3 nòng | Catheter 3 nòng (16G; 18G; 18G): 7 Fr x 16cm polyurethane có chất cản quang gồm và đầu tip có màu. Dây kim loại dẫn đường đầu J dài 45cm Kim dẫn đường 18G Đầu dò truyền áp suất Bơm tiêm 5 ml có lỗ luồn dây dẫn đường Cây nong mạch 8.5 Fr 3 nút chặn không có lỗ thông khí Cánh cố định thứ cấp có thể điều chỉnh vị trí | Cái | 100 |  |  |  | 100
194 | VT194 | Catheter tĩnh mạch trung tâm 3 nòng | Catheter tĩnh mạch trung tâm 3 nòng (16G; 18G; 18G): 7Fr x 20cm chất liệu polyurethane có cản quang và đầu tip có màu, bao gồm: Dây kim loại dẫn đường đầu J dài 60 cm Kim dẫn đường 18G, dài kim 2x1/2'' (6.35cm) Đầu dò truyền áp suất Bơm tiêm 5 ml có lỗ luồn dây dẫn đường Cây nong mạch 8.5 Fr x 10.2 cm 3 nút chặn không có lỗ thông khí Cánh cố định thứ cấp có thể điều chỉnh vị trí | Cái | 100 |  |  |  | 100
195 | VT195 | Catheter (TM trung tâm) 3 nòng | Kim dẫn chữ V hoặc chữ Y, có van ngăn chặn máu trào ngược và tránh tắc mạch do khí Dây kim loại dẫn đường mềm dẻo, tránh vặn xoắn, đầu chữ J giảm tổn thương khi luồn Có dao mỗ và kim nong bằng nhựa. Catheter bằng chất liệu polyurethan đường kính ngoài 7F, chiều dài 20cm, 3 nòng, kích cỡ nòng 16G, 18G, 18G. Đầu nối catheter có van 2 chiều, tránh nhiễm khuẩn. | Bộ | 600 |  |  |  | 600 |  |  | 0 |  |  | 0 |  |  |  | 0 | 0
196 | VT196 | Catheter tĩnh mạch ngoại biên | Size 24 | Cái | 10 | [6 empty] | 0 |  |  | 0 |  |  | 10 | 0 | 0
197 | VT197 | Catheter tĩnh mạch ngoại biên | Size 28 | Cái | 200 | [6 empty] | 0 |  |  | 0 |  |  | 200 | 0 | 0
198 | VT198 | Dây nối Oxy | Chất liệu bằng nhựa, dài 2m | Cái | 20 | [13 empty] | 20
199 | VT199 | Dây nối truyền dịch | Dài 30cm | Cái | 700 |  |  |  | 700
200 | VT200 | Dây nối truyền dịch | Dài 70 đến75cm Hai đầu dây là khóa female luer và male luer xoay. Dây chống xoắn. Thể tích tồn dư 0.45 ml, đường kính trong 1.0mm đường kính ngoài ≥ 2.0mm | Cái | 2290 |  |  |  | 2200 |  |  | 0 |  |  | 0 |  |  |  | 30 | 0 |  |  |  |  | 50 |  | 10
201 | VT201 | Dây nối truyền dịch | Dài 70 đến 75cm | Cái | 22598 |  | 100 |  |  |  |  | 108 |  |  | 0 |  |  | 22300 | 30 | 0 |  |  |  |  | 50 |  | 10
202 | VT202 | Dây nối truyền dịch | Dây nối máy bơm tiêm điện, dài 140 đến 150cm, hai đầu có khóa vặn xoắn an toàn chịu áp lực cao. ID/OD: 1.0mm/2.0mm | Cái | 14095 |  | 50 | 100 | 8200 |  |  | 1230 |  |  | 0 |  |  | 4380 | 30 | 0 | 100 | [5 empty] | 5
203 | VT203 | Bộ dây truyền dịch | Van thoát khí có màng lọc khí vô khuẩn. Buồng nhỏ giọt có màng lọc dịch, thể tích ≥ 8.5ml. Độ dài dây dẫn ≥1500mm. Tiêu chuẩn ISO 13485. | Bộ | 10205 | [6 empty] | 0 |  |  | 0 |  |  |  | 0 | 1000 |  |  | 1200 |  | 8000 |  | 5
204 | VT204 | Bộ dây truyền dịch | Dài tối thiểu 150cm, 20 giọt/ml | Bộ | 53239 | 2350 | 1000 |  |  |  |  | 26808 | 600 | 1200 | 2431 |  |  |  | 0 | 1000 | 6000 |  | 1800 |  | 10000 |  | 50
205 | VT205 | Bộ dây truyền dịch | Dài tối thiểu 150cm, 20giọt/ml, có van lọc khí và vi khuẩn | Bộ | 130501 |  | 500 | 10000 | 60000 | 8400 |  | 1211 | 600 | 1200 | 7555 | 400 | 1000 | 22350 | 400 | 500 | 6000 | 500 | 1800 | 80 | 8000 |  | 5
206 | VT206 | Bộ dây truyền dịch | *Dây truyền dịch dài tối thiểu 180cm, 20 giọt/ml. *Có chức năng đuổi khí tự động và khóa dịch tự động. *Có bầu đếm giọt 2 ngăn cứng - mềm. *Màng lọc khuẩn tối đa 0.2µm tại van thông khí. *Đầu khóa vặn xoắn Luer Lock *Không có DEHP *Có chứng nhận ISO 13485 *Đường kính trong dây: 3 mm. đường kính ngoài 4.1 mm | Bộ | 19500 |  |  |  |  | 1200 |  | 0 |  |  | 0 |  |  | 17600 | 200 | 500
207 | VT207 | Bộ dây truyền dịch Intrafix air hoặc tương đương | 1. Dây truyền dịch trẻ em 60 giọt/ ml. 2. Chiều dài dây tối thiểu 150cm làm bằng chất liệu PVC y tế, có vent lọc khí 3. Có màng lọc được đặt ở cuối đường dây lọc sạch cặn hạt, an toàn cho bệnh nhi. 4. Đầu nối trơn thẳng. 5. Non DEHP. 6. Có cổng tiêm chữ Y. 7. Tiệt trùng bằng ETO gas. 8. Đạt ISO 13485, EC | Bộ | 900 |  |  |  | 0 |  |  | 0 |  |  | 0 |  |  |  | 400 | 500
208 | VT208 | Bộ dây truyền dịch | Kim 23G, có khoá điều chỉnh giọt linh hoạt, đầu kim tiêm vát 3 cạnh, không có gờ, chất liệu inox; Van thoát khí có màng lọc khí vô khuẩn; Có bầu đếm giọt 20 giọt/ml Màng lọc khuẩn tối đa 0.2μm tại van thông khí - Đầu khóa vặn xoắn Luer Lock, cổng tiêm thuốc an toàn chữ Y - Dây truyền làm từ nguyên liệu PVC y tế, không có chất DEHP. - Chiều dài tối thiểu của dây dẫn 1500mm | Bộ | 145500 |  |  | 10000 | 132000 |  |  | 0 |  |  | 0 | 400 |  |  | 400 | 700 |  |  | 2000
209 | VT209 | Bộ dây truyền dịch | Sản xuất từ nguyên liệu PVC. Theo tiêu chuẩn ISO 13485. Nhỏ giọt với 20 giọt = 1 ml.• Chiều dài ống từ 150cm trở lên. Với cổng kết nối chữ Y. • Kẹp con lăn để kiểm soát dòng chảy. • Phần dưới cùng của buồng, ống và kết nối được làm bằng vật liệu mờ. • Khóa khớp với bộ lọc chất lỏng 15µm. Kết nối với đầu trơn hoặc đầu vặn xoắn. Màng lọc có chức năng lọc vi khuẩn 20µm. Vô trùng EO. Không chứa chất gây sốt (Non toxic, Pyrogen fee). Không chứa latex. | Bộ | 50000 |  |  |  | 50000
210 | VT210 | Bộ dây truyền dịch không kim | *Chiều dài dây dẫn tối thiểu 180cm, 20giọt/ml. *Đầu khóa vặn xoắn (Luer Lock) *Bầu đếm giọt 2 ngăn, không có DEHP *Đường kính trong dây: 3 mm. đường kính ngoài 4.1 mm | Bộ | 844 |  |  |  | 0 |  |  | 0 |  |  | 0 |  |  |  | 0 | 814 | [6 empty] | 30
211 | VT211 | Bộ dây truyền dịch INTRAFIX SAFESET hoặc tương đương | *Dây truyền dịch dài tối thiểu 180cm, 20 giọt/ml. *Có chức năng đuổi khí tự động và khóa dịch tự động *Có bầu đếm giọt 2 ngăn cứng - mềm *Màng lọc khuẩn tại van thông khí *Đầu khóa vặn xoắn (Luer Lock) *Chất liệu PVC, Không có chất phụ gia DEHP, thay thế bằng DEHT an toàn *Bao bì thân thiện với môi trường theo 94/62/EC. *Có chứng nhận ISO 13485, CE. *Có cửa chích thuốc. *Đường kính trong dây: 3 mm. đường kính ngoài 4.1 mm | Bộ | 16200 |  |  |  | 0 |  |  | 0 |  |  | 0 |  |  | 16000 | 0 | 200
212 | VT212 | Bộ dây truyền dịch có kim cánh bướm | Có khoá điều chỉnh giọt linh hoạt, đầu kim tiêm vát 3 cạnh, không có gờ, chất liệu thép không gỉ; - Có bầu đếm giọt 20 giọt/ml Màng lọc khuẩn tối đa 0.2μm tại van thông khí, thể tích ≥ 8.5m. - Đầu khóa vặn xoắn Luer Lock, cổng tiêm thuốc an toàn chữ Y - Dây truyền làm từ nguyên liệu PVC y tế, không có chất DEHP. Đường kính trong 3,5mm và đường kính ngoài 4,5mm - Chiều dài tối thiểu của dây dẫn ≥1500mm Kim cánh bướm dài 300mm Kim: 21G x 1½ , 22G x 1½", 23G x 1½" , 22x3/4 và các cỡ khác theo yêu cầu. Đạt tiêu chuẩn ISO 13485 và CE | Cái | 4765 | 325 |  |  | 0 |  |  | 0 | 400 |  | 0 | 800 | 500 |  | 400 | 300 |  |  | 1000 |  | 1000 | 40
213 | VT213 | Bộ dây truyền dịch PE | Dây truyền dịch có cổng thông khí và màng lọc hydrophobic ngăn chặn vi khuẩn. Buồng nhỏ giọt hình trụ trong suốt. Đĩa lọc chất lỏng 15micro bên dưới buồng nhỏ giọt, lọc bất kì hạt nào trong chất lỏng. Có cổng Y, không chứa latex, vật liệu poly isoprene, dùng để bơm thuốc. Khóa điều chỉnh con lăn đảm bảo kiểm soát tốc độ dòng chảy. Ống dây chống gẫy gập dài 150cm, 20 giọt/phút. Tiệt trùng EO, Không DEPH, Không latex | Cái | 40 |  |  |  | 40
214 | VT214 | Kim bướm Venofix hoặc tương đương | Kim 23G; 25G | Cây | 26317 |  |  |  | 8900 | 7000 |  | 0 | 200 |  | 347 |  |  |  | 0 | 1000 | 2000 | 50 | 1800 |  | 5000 |  | 20
215 | VT215 | Kim bướm Venofix hoặc tương đương | Kim 23G; 25G, tiêu chuẩn CE | Cây | 5800 | [12 empty] | 5800
216 | VT216 | Kim bướm Venofix hoặc tương đương | 25G: 0,5x15mm; 23G: 0,65x20mm; L: 300mm | Cây | 5650 |  | 100 |  |  |  |  | 0 |  | 2400 | 0 | 500 | 200 |  | 300 | 0 |  |  | 2000 |  |  | 50 | 100
217 | VT217 | Kim cánh bướm | Kim các số 23; 25. Đạt tiêu chuẩn ISO 13485 | Cái | 14390 | 350 | [5 empty] | 500 | 200 | 2400 | 0 | 500 | 200 |  | 400 | 200 | 1000 | 100 | 3500 |  | 5000 |  | 40
218 | VT218 | Kim châm cứu Khánh Phong hoặc tương đương | Các số 3,4,5,6,7,8,9,10 tiệt trùng, đóng gói riêng từng cây. Thân kim được làm bằng thép không gỉ, cán kim được cuộn bằng sợi thép. Đường kính thân kim 0.16mm - 0.45mm, độ dài thân kim từ 13mm - 300mm | Cây | 1188174 | 116000 | 220000 |  |  | 48000 |  | 93174 | 80000 | 220000 | 0 | 80000 |  |  | 15000 | 84000 | 90000 |  | 40000 |  | 100000 | 0 | 2000
218 | VT218 | Kim châm cứu Khánh Phong hoặc tương đương | Số 4; 5; 6; 7 (0.3x40mm; 0.3x50mm; 0.3x60mm; 0.3x70mm) tiệt trùng, đóng vỉ 5 cây và có thể tách vỉ riêng từng cây khi sử dụng, vỉ gồm 1 mặt bằng giấy và 1 mặt bằng nhựa. Thân kim được làm bằng thép không gỉ, cán kim được cuộn bằng sợi thép. Đầu kim sắc bén. | Cây | 1350000 | [20 empty] | 1350000
220 | VT220 | Kim châm cứu Thiên Long hoặc tương đương | Số 4; 5; 6; 7 (0.3x40mm; 0.3x50mm; 0.3x60mm; 0.3x70mm) tiệt trùng, đóng gói riêng từng cây. Thân kim được làm bằng thép không gỉ, cán kim được cuộn bằng sợi thép. | Cây | 325000 | 50000 |  |  |  | 60000 |  | 0 |  |  | 0 |  |  |  | 15000 | 30000 | 80000 |  | 40000 |  | 50000
221 | VT221 | Kim châm cứu Tuệ Tĩnh hoặc tương đương | Các số 3; 4; 4.5; 5; 6 tiệt trùng, đóng gói riêng từng cây. Thân kim được làm bằng thép không gỉ, cán kim được cuộn bằng sợi thép. Đường kính thân kim 0.16mm đến 0.45mm, độ dài thân kim từ 13mm đến 300mm | Cây | 755469 |  | 100000 |  |  |  |  | 48895 | 80000 | 130000 | 168574 | 20000 |  |  | 15000 | 18000 | 84000 |  | 40000 |  | 50000 |  | 1000
222 | VT222 | Kim chích máu | Sử dụng 1 lần. Đóng gói riêng từng cây | Cây | 33050 | 500 |  | 500 | 5500 | 2000 |  | 1200 |  | 500 | 1100 | 1300 | 2000 | 12000 | 0 | 0 | 3000 |  | 1000 | 850 | 1500 |  | 100
223 | VT223 | Kim chọc dò tủy sống | Số 27G | Cây | 11091 |  |  |  | 1920 |  |  | 167 |  |  | 644 |  |  | 8300 | 50 | 0 | 10
224 | VT224 | Kim chọc dò tủy sống | Số 18G | Cây | 370 |  |  | 30 | 220 |  |  | 0 | 10 |  | 0 |  |  | 110 | 0 | 0
225 | VT225 | Kim chọc dò tủy sống | Số 20G | Cây | 10 | [6 empty] | 0 | 10 |  | 0 |  |  |  | 0 | 0
226 | VT226 | Kim chọc dò tủy sống | Số 25G | Cây | 258 | [6 empty] | 258 |  |  | 0 |  |  |  | 0 | 0
227 | VT227 | Kim chọc tủy xương, dùng 1 lần | Cỡ kim 16G, Kim dùng 1 lần chiều dài kim 28mm, điều chỉnh được từ 8mm đến 45mm, có nút xoay điều chỉnh độ sâu, có thang vạch trên thân kim. Đầu nối Luer chuấn kết nối với xylanh. | Chiếc | 24 |  |  |  | 24 |  |  | 0 |  |  | 0 |  |  |  | 0 | 0
228 | VT228 | Kim lấy thuốc | Cỡ 18 | Cây | 1239482 | 42500 | 150000 | 80000 | 396000 | 6700 |  | 59228 | 8000 | 12000 | 20134 | 10000 | 500 | 375000 | 20000 | 2000 | 25000 |  | 16000 |  | 16000 | 400 | 20
229 | VT229 | Kim luồn tĩnh mạch | *Chất liệu VIALON thể hiện trên sản phẩm không bị gãy gập, lưu lâu trong lòng mạch hạn chế biến chứng. *Không tè đầu kim. | Cây | 500 |  |  |  | 0 |  |  | 0 |  |  | 0 |  | 200 |  | 0 | 300
230 | VT230 | Kim luồn tĩnh mạch | Kim 24G - Có đầu bảo vệ bằng kim loại dạng lò xo gồm 2 cánh tay đòn bắt chéo nhau - Đầu kim vát 3 mặt (Tạo độ bén tối ưu) - Cathether nhựa Có 4 đường cản quang ngầm. vật liệu FEP-Telfon - Có chứng nhận ISO 13485 | Cái | 3000 |  |  |  | 1000 |  |  | 0 |  |  | 0 |  |  |  | 500 | 0 |  |  | 1500
231 | VT231 | Kim luồn tĩnh mạch | Kim luồn tĩnh mạch an toàn không có cổng chích thuốc. Kim 24G. - Có đầu bảo vệ bằng kim loại dạng lò xo gồm 2 cánh tay đòn bắt chéo nhau. - Đầu kim vát 3 mặt. - Cathether nhựa Có 4 đường cản quang ngầm. vật liệu FEB-Telfon. - Có chứng nhận ISO 13485. - Chứng nhận CE. - Chấp thuận của FDA | Cái | 44000 | [12 empty] | 44000
232 | VT232 | Kim luồn tĩnh mạch | Kim 24G - Có đầu bảo vệ bằng kim loại dạng lò xo gồm 2 cánh tay đòn bắt chéo nhau. - Có vách ngăn chống máu trào ngược, sử dụng nhiều lần - Đầu kim vát 3 mặt (Tạo độ bén tối ưu). - Cathether nhựa Có 4 đường cản quang ngầm. vật liệu FEB-Telfon. - Màng kị nước chống máu tràn ra khi thiết lập đường truyền. - Có chứng nhận ISO 13485. - Chứng nhận CE. - ISO 10555 | Cái | 1030 | 1030 | [5 empty] | 0 |  |  | 0 |  |  |  | 0 | 0
233 | VT233 | Kim luồn tĩnh mạch | Kim 18G, 20G, 22G - Có đầu bảo vệ bằng kim loại dạng lò xo gồm 2 cánh tay đòn bắt chéo nhau - Đầu kim vát 3 mặt (Tạo độ bén tối ưu) - Cathether nhựa Có 4 đường cản quang ngầm. vật liệu FEP-Telfon - Có chứng nhận ISO 13485 | Cây | 6250 |  |  |  | 5000 |  |  | 0 |  |  | 0 |  |  |  | 400 | 840 | [6 empty] | 10
234 | VT234 | Kim luồn tĩnh mạch | Kim 18G, 20G, 22G - Có đầu bảo vệ bằng kim loại dạng lò xo gồm 2 cánh tay đòn bắt chéo nhau - Có vách ngăn chống máu trào ngược, sử dụng nhiều lần - Đầu kim vát 3 mặt (Tạo độ bén tối ưu) - Cathether nhựa Có 4 đường cản quang ngầm. vật liệu FEP-Telfon - Màng kị nước chống máu tràn ra khi thiết lập đường truyền - Có chứng nhận ISO 13485 - Chứng nhận CE | Cây | 22200 |  |  |  | 5000 |  |  | 0 |  |  | 0 |  |  | 16500 | 400 | 300
235 | VT235 | Kim luồn tĩnh mạch | Số từ 16G đến 24G | Cái | 37252 | 1000 | 1500 | 2000 |  | 500 |  | 20076 | 400 | 1000 | 2000 | 200 |  |  | 500 | 816 | 2500 | 200 | 3000 |  | 1500 | 60
236 | VT236 | Kim luồn tĩnh mạch an toàn | Kim luồn tĩnh mạch có cánh có cổng các cỡ: 18G, 20G, 22G, 24G -Catheter bằng chất liệu FEP, có cản quang -Mũi kim sắc bén,bằng thép không gỉ, vát 3 mặt -Cổng bơm thuốc làm bằng chất liệu HDPE+LDP -Đạt tiêu chuẩn ISO 13485,CE. | Cái | 96208 |  | 500 | 2000 | 79000 |  |  | 2725 | 300 | 1200 | 2078 | 300 |  |  | 500 | 600 | 2500 |  | 3000 |  | 1500 |  | 5
237 | VT237 | Bộ kim luồn dây nối an toàn hệ thống kín | Gồm: kim luồn an toàn và dây nối 3 chạc - có 2 cổng bơm truyền kín, - chất liệu nhựa Vialon, có đầu bảo vệ toàn bộ thân kim bằng nhựa nguyên khối | Bộ | 100 |  |  |  | 100
238 | VT238 | Kim nha khoa | Số 27 | Cây | 10971 | 200 | 400 |  | 1600 | 3000 |  | 652 | 300 | 100 | 179 | 1600 |  | 540 | 0 | 0 | 1400 |  |  |  | 1000
239 | VT239 | Kim Sterican hoặc tương đương | Kim tiêm 18G x 1 1/2'' 1.2x40mm | Cây | 34000 | [6 empty] | 0 | 7000 | 6000 | 0 |  |  |  | 5000 | 0 |  |  |  |  | 16000
240 | VT240 | Kim tiêm thuốc | Số 23 | Cây | 43700 | [6 empty] | 0 |  |  | 0 |  | 500 | 43000 | 0 | 100 | [6 empty] | 100
241 | VT241 | Kim tiêm | 26G x 1/2 | Cái | 600 | [6 empty] | 0 |  |  | 0 |  | 500 |  | 0 | 0 | [6 empty] | 100
|  | 7. DỤNG CỤ Y TẾ HƯ HAO |  |  | 0 | [6 empty] | 0 |  |  | 0 |  |  |  | 0 | 0
242 | VT242 | Ampu bóp bóng người lớn, trẻ em | Bóng bóp chất liệu Silicon | Cái | 51 |  | 1 |  |  | 2 |  | 0 |  |  | 5 |  | 4 |  | 0 | 22 | 3 | 2 | 6 |  | 5 | 1
243 | VT243 | Ampu bóp bóng người lớn, trẻ em | Chất liệu PVC hoặc silicon | Cái | 37 |  |  |  | 37
244 | VT244 | Ampu thổi ngạt người lớn | Chất liệu Polyme | Cái | 42 | 2 |  |  |  | 2 |  | 5 |  | 5 | 5 |  |  |  | 0 | 12 |  |  | 6 |  | 5
245 | VT245 | Ampu thổi ngạt trẻ em | Chất liệu Polyme | Cái | 19 | 2 | [5 empty] | 0 |  | 5 | 2 |  |  |  | 0 | 2 |  |  | 6 |  | 2
246 | VT246 | Ampu thổi ngạt trẻ sơ sinh | Chất liệu Polyme | Cái | 37 |  | 2 |  |  |  |  | 0 | 10 | 5 | 0 |  |  |  | 0 | 20
247 | VT247 | Bao đo huyết áp các cỡ dùng cho Monitor | Các số (bao gồm cả cho trẻ em) | Cái | 114 |  |  |  | 12 |  |  | 30 | 2 |  | 0 | 2 |  | 50 | 0 | 7 |  | 4 |  |  | 5 | 2
248 | VT248 | Bầu xông khí dung Omron hoặc tương đương | Chất liệu nhựa | Cái | 255 | [6 empty] | 0 |  |  | 0 |  |  |  | 50 | 0 |  |  |  |  | 200 | 5
249 | VT249 | Bóp bóng có mặt nạ người lớn | Bóp bóng chất liệu silicon. Mặt nạ chất liệu nhựa | Bộ | 20 |  | 2 |  |  |  |  | 0 |  | 10 | 0 | 2 |  |  | 0 | 0 |  |  |  |  | 5 | 1
250 | VT250 | Bóp bóng có mặt nạ trẻ em | Bóp bóng chất liệu silicon. Mặt nạ chất liệu nhựa | Bộ | 19 |  | 2 |  |  |  |  | 0 |  | 10 | 0 | 2 |  |  | 0 | 0 |  |  |  |  | 5
251 | VT251 | Bộ súc rửa dạ dày | Chất liệu cao su | Bộ | 174 |  | 1 |  |  |  |  | 50 | 1 | 5 | 60 |  |  |  | 0 | 50 |  | 1 | 6
252 | VT252 | Bộ xông khí dung người lớn, trẻ em | Có dây và bầu đựng thuốc | Bộ | 1479 |  |  | 308 | 160 | 10 |  | 96 |  |  | 0 |  |  |  | 100 | 100 | 50 |  | 400 |  | 250 | 5
253 | VT253 | Bộ đặt nội khí quản | Gồm có 3 lưỡi cong | Bộ | 7 |  |  |  | 1 |  |  | 0 | 2 |  | 2 | 1 |  |  | 0 | 1
254 | VT254 | Bộ đặt nội khí quản | Gồm có 3 lưỡi thẳng | Bộ | 3 | [6 empty] | 0 |  |  | 2 |  |  |  | 0 | 1
255 | VT255 | Cán dao mổ | Chất liệu thép không gỉ (stainless steel), dài 10cm, các số | Cái | 123 | 3 | [5 empty] | 0 | 20 | 10 | 0 |  |  |  | 0 | 30 |  |  | 50 |  | 10
256 | VT256 | Chén Inox | Chất liệu inox (stainless steel), các cỡ | Cái | 90 |  |  |  | 0 |  |  | 0 | 20 |  | 0 |  |  |  | 20 | 10 |  |  | 30 |  | 10
257 | VT257 | Cuvet máy đông máu | Hộp ≥ 250 cái | Hộp | 14 | [6 empty] | 5 |  |  | 8 |  |  |  | 0 | 0 | 1
258 | VT258 | Đầu cao su tiểu nam (condom ngoài) | * Làm từ cao su tự nhiên * Size: 25mm; 30mm; 35mm | Cái | 103 |  |  |  | 103
259 | VT259 | Đĩa petri nhựa | Kích thước 90mm x 15mm | Cái | 1205 | [6 empty] | 0 |  |  | 0 |  |  | 1200 | 0 | 0 | [5 empty] | 5
260 | VT260 | Hộp an toàn (hộp chứa thu gom vật sắt nhọn) | Dung tích:1,5L; Chất liệu HDPE | Cái | 3410 | 200 | 500 |  |  |  |  | 0 |  |  | 200 |  |  | 1800 | 100 | 160 |  | 200 | 100 |  | 150
261 | VT261 | Mask gây mê | Dùng cho người lớn, trẻ em. Chất liệu silicone | Cái | 255 | [6 empty] | 15 |  |  | 0 |  |  | 200 | 40 | 0
262 | VT262 | Mask gây mê | Các size, chất liệu silicon hoặc nhựa PVC | Cái | 79 |  |  |  | 79
263 | VT263 | Mask thanh quản 2 nòng sử dụng nhiều lần Proseal hoặc tương đương | Các số, chất liệu bằng silicon. | Cái | 10 |  |  |  | 0 |  |  | 0 |  |  | 0 |  |  |  | 10 | 0
264 | VT264 | Mask thở khí dung người lớn, trẻ em | Chất liệu polymer | Cái | 2005 |  | 300 |  | 15 |  |  | 5 |  |  | 35 | 500 |  |  | 100 | 0 | 600 |  | 400 |  | 50
265 | VT265 | Mask thở Oxy người lớn, trẻ em | Chất liệu bằng nhựa, các số | Cái | 1016 |  | 20 |  | 20 |  |  | 500 |  |  | 6 |  |  |  | 10 | 0 |  | 10 | 400 |  | 50
266 | VT266 | Mặt nạ bóp bóng rời | Chất liệu nhựa | Cái | 51 |  |  |  | 5 |  |  | 0 |  |  | 6 |  |  |  | 20 | 0 |  |  |  |  | 20
267 | VT267 | Bóng mềm gây mê | Dung tích: 0.5 lít, 1 lít, 2 lít, 3 lít | Cái | 120 |  |  |  | 0 |  |  | 0 |  |  | 0 |  |  | 100 | 20 | 0
268 | VT268 | Túi chườm lạnh | Chất liệu bằng cao su | Cái | 72 |  | 6 |  |  |  |  | 10 | 2 |  | 5 | 2 | 4 |  | 0 | 20 |  |  | 20 |  |  | 3
269 | VT269 | Túi chườm nóng | Chất liệu cao su | Túi | 244 |  | 30 |  | 9 | 5 |  | 30 | 4 | 15 | 5 | 20 | 4 | 2 | 0 | 20 | 30 |  | 50 |  | 10 | 10
270 | VT270 | Túi đựng oxy | Chất liệu bằng cao su | Cái | 70 |  |  |  | 37 |  |  | 3 | 2 |  | 0 |  |  | 15 | 0 | 0 |  | 8 | 4 |  |  | 1
|  | 8. GĂNG TAY |  |  | 0 | [6 empty] | 0 |  |  | 0 |  |  |  | 0 | 0
271 | VT271 | Găng tay | Số 7; 7,5. Tiệt trùng. | Đôi | 500 | [6 empty] | 0 |  |  | 0 |  |  |  | 0 | 300 | [6 empty] | 200
272 | VT272 | Găng tay y tế | Chất liệu cao su, không bột | Đôi | 151400 |  |  |  | 600 |  | 31000 | 0 |  |  | 0 |  |  | 18000 | 0 | 81600 |  |  | 20000 |  |  |  | 200
273 | VT273 | Găng tay ngắn | Khám bệnh và làm thủ thuật, các số | Đôi | 267808 | 32900 | [5 empty] | 0 | 14000 |  | 25608 | 25000 |  |  | 15000 | 5300 |  | 20000 | 15000 |  | 45000 | 70000
274 | VT274 | Găng tay ngắn | Chất liệu cao su, dùng để khám bệnh và làm thủ thuật, có các size S,M,L | Đôi | 517779 |  | 52000 |  | 2000 |  |  | 154279 | 14000 | 10000 | 27500 | 20000 | 10000 |  | 15000 | 72000 |  |  | 15000 | 2000 | 45000 | 79000
275 | VT275 | Găng tay y tế chưa tiệt trùng | Chất liệu cao su, có bột, dài 240 đến 280mm, các cỡ (S, M hoặc tương đương các số 7; 7,5) | Đôi | 594304 |  |  | 50000 | 400000 |  |  | 0 | 14000 | 24000 | 54504 |  |  |  | 15000 | 9600 | 17000 |  | 10000 |  |  |  | 200
276 | VT276 | Găng tay y tế chưa tiệt trùng | Chất liệu cao su, dài 240 đến 280mm, các cỡ (S, M hoặc tương đương các số 7; 7,5) | Đôi | 593700 | 10700 | 20000 | 50000 |  |  |  | 0 |  |  | 0 |  |  | 440000 | 15000 | 3000 | 5000 |  | 20000 |  | 30000
277 | VT277 | Găng tay y tế chưa tiệt trùng | Chất liệu cao su, có bột, dài 275 đến 280mm, các cỡ (S, M hoặc tương đương các số 7; 7,5), hấp được. | Đôi | 233382 |  |  |  | 200000 |  |  | 5982 |  | 15000 | 0 |  |  |  | 10000 | 2400
278 | VT278 | Găng tay phẫu thuật tiệt trùng | Chất liệu cao su, tiệt trùng, có bột, các số 6,5; 7; 7,5; 8 dài ≥ 275mm | Đôi | 239583 | 2000 | 8200 |  | 37700 | 66000 | 2000 | 3889 |  |  | 8784 | 3000 | 1000 | 70000 | 8000 | 9060 | 950 | 50 | 16000 | 2800 |  | 150
279 | VT279 | Găng tay y tế phẫu thuật tiệt trùng MediGrip hoặc tương đương | Các số 6.0; 6.5; 7.0; 7.5; 8.0; 8.5. Dài tối thiểu 280mm. Không khử trùng bằng clo. Bề mặt trong phủ polyacrylate (1 dạng polymer). Công nghệ rửa găng P.E.A.R.L loại trừ các protein dư thừa, mức protein < 30µg/g. | Đôi | 4228 |  |  |  | 3000 |  |  | 0 |  |  | 0 |  |  |  | 8 | 1200 | [6 empty] | 20
280 | VT280 | Găng tay sản khoa | Chất liệu cao su, tiệt trùng. Tay trái, tay phải riêng biệt. Loại dài. | Đôi | 1435 | [6 empty] | 0 | 50 | 50 | 395 | 0 |  | 40 | 300 | 600
|  | 9. GIẤY IN MÁY SIÊU ÂM, ĐIỆN NÃO, MONITORING |  |  | 0 | [6 empty] | 0 |  |  | 0 |  |  |  | 0 | 0
281 | VT281 | Gel siêu âm | Can 5lít hoặc 5kg | Can | 820 | 25 | 70 | 3 | 150 | 30 | 2 | 100 | 20 | 16 | 30 | 32 | 16 | 110 | 30 | 50 | 50 | 5 | 40 | 1 | 30 | 10
282 | VT282 | Gel điện não, điện cơ | Gel kết dính và dẫn truyền, sử dụng trong đo điện cơ và đo điện não Kết dính điện cực chén khi đo điện não Tăng độ dẫn truyền khi đo điện cơ Lọ ≥228g . | Lọ | 12 | [6 empty] | 0 |  |  | 0 | 12 |  |  | 0 | 0
283 | VT283 | Gel điện não, điện cơ | Dạng gel, cân bằng chính xác của độ bám dính và độ dẫn, cho phép các điện cực giữ nguyên vị trí trong lúc truyền tín hiệu điện. Tiêu chuẩn: ISO 13485 Lọ ≥ 200g | Lọ | 3 |  |  |  | 3
284 | VT284 | Gel điện não Elefix hoặc tương đương | Gel kết dính và dẫn truyền, sử dụng trong đo điện cơ và đo điện não Kết dính điện cực chén khi đo điện não Tăng độ dẫn truyền khi đo điện cơ Lọ ≥400g | Lọ | 60 | [12 empty] | 60
285 | VT285 | Gel tẩy da dùng cho điện cơ, điện não | Hiệu quả làm giảm trở kháng để cải thiện tín hiệu của dẫn truyền. Công thức mài mòn nhẹ giúp cải thiện độ dẫn điện để đạt được hiệu quả tối đa với thiết bị. Lọ ≥ 114 gam Tiêu chuẩn: ISO 13485, CE, FDA | Lọ | 1 |  |  |  | 1
286 | VT286 | Giấy điện tim 3 cần | 57mm x 15m | Cuộn | 60 | [12 empty] | 60
287 | VT287 | Giấy điện tim 3 cần | 63mm x 30m | Cuộn | 4244 | 105 | 680 |  | 900 | 100 |  | 199 |  | 80 | 50 | 300 |  | 540 | 50 | 150 | 500 |  |  |  | 400 | 180 | 10
288 | VT288 | Giấy điện tim 3 cần | 80mm x 20m | Cuộn | 854 | 10 |  |  |  | 30 |  | 0 |  |  | 24 | 100 |  |  | 0 | 100 |  |  | 180 |  | 400 |  | 10
289 | VT289 | Giấy điện tim 3 cần | 80mm x 30m | Cuộn | 32 |  |  |  | 32
290 | VT290 | Giấy điện tim 6 cần | 110mm x 140mm, 200 tờ/xấp | Xấp | 1720 |  |  | 250 | 740 | 120 |  | 136 | 20 |  | 84 | 0 | 200 |  | 50 | 0 |  |  | 120
291 | VT291 | Giấy điện tim 6 cần | 110mm x 140mm, (142 đến 143) tờ/xấp. Tương thích với máy N.K.FQW110-2-140 | Xấp | 792 |  |  |  | 742 |  |  | 0 |  |  | 0 |  |  |  | 50 | 0
292 | VT292 | Giấy điện tim 6 cần | 112mm x27m. Tương thích với máy ME6P | Cuộn | 40 | [12 empty] | 40
293 | VT293 | Giấy điện tim 12 cần | Dùng cho máy Fukada-denshi FX 8322 sử dụng giấy cuộn gấp khổ rộng 210mm (210mm x 30m) | Cuôn | 50 | [20 empty] | 50
294 | VT294 | Giấy in monitor sản khoa | 130mm x120mm, 300 tờ/xấp. Tương thích với máy Bistos BT- 300 | Xấp | 11 | [6 empty] | 0 |  |  | 1 |  |  |  | 0 | 10
295 | VT295 | Giấy in monitor sản khoa | 152mm x 150mm, ≥150 tờ/xấp | Xấp | 200 | [6 empty] | 20 | [5 empty] | 180
296 | VT296 | Giấy in monitor sản khoa | 152mm x150mm, 200 tờ/ xấp | Xấp | 10 | [9 empty] | 10
297 | VT297 | Giấy monitor sản khoa | 152mm x 90mm, 150 tờ | Xấp | 460 | [12 empty] | 460
298 | VT298 | Giấy in nhiệt | 57mm x 20m | Cuộn | 435 |  |  | 30 | 48 |  |  | 0 |  | 100 | 50 | 20 |  |  | 0 | 72 | 60 |  |  | 10 | 30 | 15
299 | VT299 | Giấy in nhiệt | 57mm x 30m | Cuộn | 618 |  | 12 | 20 | 8 | 180 |  | 50 |  | 150 | 40 |  |  |  | 30 | 48 | 40 |  |  | 20 | 20
300 | VT300 | Giấy in nhiệt | 57mm x 30m hoặc cuộn (cao 57mm, đường kính 45mm) | Cuộn | 35 | [12 empty] | 35
301 | VT301 | Giấy in nhiệt | Kích cỡ: 110mm x 20m | Cuộn | 12 |  |  |  | 12
302 | VT302 | Giấy in nhiệt | Kích thước 112mm x 27mm. Tương thích với máy điện tim Kenz-Cardico 600 | Cuộn | 260 | [9 empty] | 200 |  |  | 60
303 | VT303 | Giấy in siêu âm màu, nội soi UPC-21S hoặc tương đương | Giấy in màu -Kích thước: 100 x 90 mm. -Dung lượng: 240 tờ -03 ribbon mực màu | Hộp | 20 |  |  |  | 20 |  |  | 0 |  |  | 0 |  |  |  | 0 | 0
304 | VT304 | Giấy siêu âm | 110mm x 20m | Cuộn | 1145 | 100 | 500 | 20 | 12 |  |  | 10 | 30 | 50 | 268 |  |  |  | 50 | 24 | 50 |  | 20 | 10 |  |  | 1
305 | VT305 | Giấy in kết quả siêu âm đen trắng | Tương thích với các dòng máy in của hãng Sony UP-890MD, UP-895MD, UP-D895MD, UP-897MD, UP-D897MD, UP-898MD, UP-X898MD. - Dung lượng: Khoảng 250 bản in cho mỗi cuộn. - Kích thước 110 mm × 20 m. | Cuộn | 151 |  |  |  |  | 22 |  | 0 |  |  | 0 | 20 |  |  | 100 | 0 | [5 empty] | 8 | 1
|  | 10. PHIM CHẨN ĐÓAN HÌNH ẢNH |  |  | 0 | [6 empty] | 0 |  |  | 0 |  |  |  | 0 | 0
306 | VT306 | Phim X quang kỹ thuật số DI - HL hoặc tương đương | 20cm x 25cm/(8 inch x 10 inch), sử dụng tương thích với máy in phim Drypix 6000 | Tấm | 8000 | [17 empty] | 8000
307 | VT307 | Phim X-Quang laser kỹ thuật số | 25cm x 30cm/(10inch x 12 inch), tương thích với các dòng máy in của Colenta Highcap XP, Highcap XLP | Tấm | 17300 | [6 empty] | 0 |  |  | 0 |  |  |  | 0 | 0 |  |  |  |  | 17000 |  | 300
308 | VT308 | Phim CT | 35cm x 43cm, tương thích với máy in phim AGFA | Tấm | 18676 |  |  |  |  | 10000 |  | 3000 |  |  | 5676 |  |  |  | 0 | 0
309 | VT309 | Phim X quang | 25cm x 30cm/(10inch x 12 inch), tương thích với máy in phim Carestream DRYVIEW 5950 Laser Imager | Tấm | 14000 | [6 empty] | 0 |  | 2000 | 0 | 12000 |  |  | 0 | 0
310 | VT310 | Phim X quang kỹ thuật số DI - HL hoặc tương đương | 35cm x 43cm, sử dụng tương thích với máy in phim Drypix 4000 | Tấm | 82000 |  |  |  | 70000 |  |  | 0 |  |  | 0 |  |  | 12000 | 0 | 0
311 | VT311 | Phim X quang kỹ thuật số DI - HL hoặc tương đương | 25cm x 30cm/(10inch x 12 inch), sử dụng tương thích với máy in phim Drypix 4000 | Tấm | 203250 |  | 20000 |  | 145000 |  |  | 0 |  |  | 0 |  |  |  | 11250 | 0 | 10000 |  |  |  | 17000
312 | VT312 | Phim X-Quang nhạy | 30cm x 40cm | Tấm | 14000 | [6 empty] | 0 | 2000 |  | 0 |  |  |  | 0 | 6000 |  |  | 6000
313 | VT313 | Phim X-Quang nhạy | 24cm x 30cm | Tấm | 1000 | [6 empty] | 0 |  |  | 0 |  |  |  | 0 | 1000
314 | VT314 | Phim X-quang kỹ thuật số | Kích thước: 25cm x 30cm/(10inch x 12 inch). Công nghệ in ảnh kỹ thuật số trực tiếp. Thành phần PET dày 168μm, phủ muối bạc và lớp chống trầy xướt và chống ẩm. Tương thích với các máy in phim Agfa: DRYSTAR 5503, DRYSTAR 5500, DRYSTAR 5302, DRYSTAR 5301, DRYSTAR 5300, DRYSTAR AXYS | Tấm | 12200 |  |  | 7200 |  |  |  | 0 |  |  | 0 |  |  | 5000 | 0 | 0
315 | VT315 | Phim khô laser SD-Q hoặc tương đương | 25cm x 30cm/(10inch x 12 inch), sử dụng tương thích với máy in phim Konica Minolta DRYPRO 873 và DRYPRO 832 | Tấm | 226326 | 6000 | 50000 |  |  | 12000 |  | 33600 |  | 6000 | 25726 | 12000 |  | 34000 | 0 | 0 | 22000 | 2000 |  |  | 17000 | 6000
316 | VT316 | Phim X Quang nha khoa | 3cm x 4cm, rửa liền, có thuốc rửa phim đi kèm. | Tấm | 1350 |  |  |  | 400 |  |  | 0 |  |  | 0 | 500 |  |  | 0 | 0 | 450
|  | 11.VẬT TƯ CHẤN THƯƠNG |  |  | 0 | [6 empty] | 0 |  |  | 0 |  |  |  | 0 | 0
317 | VT317 | Áo cột sống | Chất liệu: Vải cotton, vải không dệt, vải có lỗ thoáng khí. Khóa Velcro, nẹp hợp kim nhôm. Các cỡ. | Cái | 11 | [6 empty] | 0 | 10 |  | 0 |  |  |  | 0 | 0 | [6 empty] | 1
318 | VT318 | Đai Desault trái, phải | Các số | Cái | 418 |  | 80 |  | 140 |  |  | 120 | 30 |  | 30 |  |  |  | 0 | 5 |  |  | 8 |  | 5
319 | VT319 | Đai Desault trái, phải | Các số 5, 6, 7, 8 | Cái | 118 |  | 80 |  |  |  |  | 0 | 10 |  | 0 |  |  |  | 0 | 5 |  |  | 8 |  | 5 |  | 10
320 | VT320 | Áo nẹp cột sống thắt lưng | Size L, size M, size S | Cái | 116 | 10 | [5 empty] | 0 | 30 |  | 40 |  |  |  | 20 | 5 |  |  | 6 |  |  |  | 5
321 | VT321 | Đai thắt lưng | Được thiết kế từ vải cotton, vải có lỗ thoáng khí, hệ thống thanh nẹp cùng với hệ thống dây dán và khoá Velcro. Các cỡ | Cái | 378 |  |  |  | 200 |  |  | 120 | 20 |  | 0 |  |  |  | 20 | 5 |  |  | 8 |  |  |  | 5
322 | VT322 | Nẹp chống xoay ngắn | Chất liệu: Vải cotton, vải không dệt, vải có lỗ thoáng khí, vải tricot. Khóa Velcro, nẹp hợp kim nhôm. | Cái | 440 | 15 |  |  | 260 |  |  | 100 | 15 | 10 | 0 |  |  |  | 20 | 5 |  |  | 10 |  |  |  | 5
323 | VT323 | Nẹp chống xoay dài | Chất liệu: Vải cotton, vải không dệt, vải có lỗ thoáng khí, vải tricot. Khóa Velcro, nẹp hợp kim nhôm. | Cái | 175 | 15 | [5 empty] | 100 | 15 | 10 | 0 |  |  |  | 20 | 5 |  |  | 10
324 | VT324 | Nẹp đùi Zimmer | Vải dệt có ép mút, vải cotton. Nẹp hợp kim nhôm, băng nhám dính. | Cái | 150 | [6 empty] | 100 |  |  | 0 |  |  |  | 20 | 10 |  |  | 10 |  | 10
325 | VT325 | Nẹp đùi | Các số | Cái | 60 |  |  |  |  | 20 |  | 0 |  | 10 | 0 |  |  |  | 0 | 10 |  |  | 10 |  |  |  | 10
326 | VT326 | Nẹp cẳng tay | Tay phải, tay trái các số | Cái | 325 |  |  |  |  | 20 |  | 0 | 200 | 20 | 0 |  |  |  | 50 | 10 |  |  | 15 |  |  |  | 10
327 | VT327 | Nẹp cánh tay | Tay trái, phải các số | Cái | 435 |  |  |  |  | 20 |  | 100 | 230 | 20 | 0 |  |  |  | 40 | 10 |  |  | 15
328 | VT328 | Nẹp cổ tay trái, phải | Vải cotton, vải không dệt, vải có lỗ thoáng khí. Khóa Velcro, nẹp hợp kim nhôm. Các cỡ. | Cái | 10 |  |  |  | 10
329 | VT329 | Đai xương đòn | Số 5,6,7,8 | Cái | 1069 | 20 | 120 |  | 450 | 20 |  | 200 | 30 | 100 | 79 |  |  |  | 0 | 10 | 20 |  | 10 |  | 10
330 | VT330 | Nẹp cổ cứng | Các số | Cái | 421 | 20 | 20 |  | 172 | 5 |  | 120 |  | 10 | 12 |  |  |  | 30 | 2 | 10 |  | 10 |  | 5 |  | 5
331 | VT331 | Nẹp cổ mềm | Chất liệu: Mút xốp mềm, nhẹ và thoáng khí. Vải cotton, khoá Velcro. Các cỡ. | Cái | 237 |  |  |  | 63 |  |  | 120 |  |  | 0 | 2 |  |  | 30 | 2 |  |  | 10 |  |  |  | 10
332 | VT332 | Nẹp gối | Chất liệu: Vải dệt kim, vải dệt kim cào nhẹ tạo độ êm, vải có lỗ thoáng khí. Băng gai (khóa Velco), nẹp hợp kim nhôm. Các cỡ. | Cái | 50 | 20 |  |  |  | 20 |  | 0 |  |  | 0 |  |  |  | 0 | 4 |  |  | 6
333 | VT333 | Nẹp Iselin (Nhôm) | Chất liệu: Hợp kim nhôm đặc biệt dễ uốn cong nhưng chắc chắn khi cố định. Lớp xốp mềm, thoáng khí. | Cái | 1396 |  | 120 |  | 700 | 200 |  | 300 |  |  | 30 |  |  |  | 0 | 0 |  |  | 16 |  | 20 |  | 10
334 | VT334 | Bộ nẹp xương gỗ | Bộ 10 cây | Bộ | 55 |  |  |  |  | 5 | [5 empty] | 20 |  |  |  |  | 10 |  | 20
335 | VT335 | Đai kéo cổ | Dùng để kéo giãn cột sống cổ | Dây | 2 | [20 empty] | 2
|  | 12. VẬT TƯ MỔ MẮT PHACO |  |  | 0 | [6 empty] | 0 |  |  | 0 |  |  |  | 0 | 0
336 | VT336 | Cassette Centurion Gravity hoặc tương đương | Cassette sử dụng cho máy phaco Centurion bao gồm: - Đầu típ U/S. -Dụng cụ giữ/ clê đầu típ. -Clê vặn đầu típ I/A. -Bầu kiểm tra. - Hệ thống quản lý dịch FMS. -02 sleeve. Bao phủ. - Kim chọc FMS trọng lực | Cái | 30 |  |  |  | 30 |  |  | 0 |  |  | 0 |  |  |  | 0 | 0
337 | VT337 | Chất nhầy dùng trong phẫu thuât thủy tinh thể | Chất nhầy được chỉ định cho bước đầu tiên của phẫu thuật thủy tinh thể với thành phần: Hydroxyproxyl Methylcellulose(HPMC): 2%, Trọng lượng phân tử: ≥ 80.000 dalton Thể tích: 2ml | Hộp | 310 |  |  |  | 310 |  |  | 0 |  |  | 0 |  |  |  | 0 | 0
338 | VT338 | Chất nhầy dùng cho phẫu thuât phaco | Chất nhầy dùng cho phẫu thuật phaco, độ nhầy 2.000.000 Mpas, dung tích 0,85ml, trọng lượng phân tử 3,2 triệu Dalton, thành phần Sodium Hyaluronate 1,8% độ thẩm thấu trong khoảng từ 200 đến 400 mosmol/kg và độ pH trong khoảng từ 6,8 đến 7,6. | Lọ | 20 |  |  |  | 20 |  |  | 0 |  |  | 0 |  |  |  | 0 | 0
339 | VT339 | Chất nhầy mổ mắt | Thành phần Hypromellose Ophthalmic Solution 2,0% W/v, + Độ tập trung: 20mg/ml (2%), + Độ nhớt: 3000-4500cps, + Độ thẩm thấu: trong khoảng từ 250 đến 350 mOsm/kg, + PH: trong khoảng từ 6,0 đến 7,8. + Đóng gói: 2ml đóng gói trong túi đã tiệt trùng 2 lớp | Lọ | 200 | [6 empty] | 0 |  |  | 0 |  |  |  | 0 | 0 |  |  |  | 200
340 | VT340 | Chất nhầy phẫu thuật phaco | Hộp dịch nhầy được thiết kế với 2 chất dịch nhầy khác nhau, sử dụng trong mổ đục thủy tinh thể. - Ống 1: ống 0.4ml chứa sodium hyaluronate 10mg/ml. - Ống 2: ống 0.35 ml chứa sodium chondroitin sulfate 40mg/ml, sodium hyaluronate 30mg/ml | Hộp | 20 |  |  |  | 20
341 | VT341 | Dao mổ Feather hoặc tương đương | Số 11, nhọn Tiêu chuẩn ISO 13485 | Cái | 900 | [6 empty] | 0 |  |  | 0 |  |  |  | 0 | 0 |  |  |  | 900
342 | VT342 | Dao mổ mắt Phaco | 2.2mm; 2.8mm; 3.0mm; Lưỡi bằng thép không rỉ, không gây chói, 1 mặt vát, lưỡi bẻ góc. Tiêu chuẩn: ISO 13485, CE, FDA | Cái | 49 |  |  |  | 49 |  |  | 0 |  |  | 0 |  |  |  | 0 | 0 |  |  |  | 0
343 | VT343 | Dao mổ mắt Phaco | Tạo độ mở rộng 15 độ, 2 mặt vát, lưỡi thẳng, tiệt trùng. Tiêu chuẩn: ISO 13485, CE, FDA | Cái | 50 |  |  |  | 50 |  |  | 0 |  |  | 0 |  |  |  | 0 | 0 |  |  |  | 0
344 | VT344 | Dịch nhầy phẫu thuật Phaco | Hydroxypropyl methyl cellulose: 2.4% Độ nhày: trong khoảng từ 6000 đến 8000 mPas. Độ thẩm thấu: trong khoảng từ 270 đến 400 mOsm/kg pH: trong khoảng từ 6.8 đến 7.5. Thể tích: 2.0ml | Ống | 50 | [6 empty] | 0 |  |  | 0 |  |  |  | 0 | 0 |  |  |  | 50
345 | VT345 | Thuốc nhuộm bao EyeRhex hoặc tương đương | Thành phần có trypan blue 0.06% kết hợp với Natri chlorid và dung dịch đệm, đóng gói trong lọ vô khuẩn. Dung tích 1 ml | Lọ | 110 | [6 empty] | 0 |  |  | 0 |  |  |  | 0 | 0 |  |  |  | 110
346 | VT346 | Thủy tinh thể Acrysof IQ, SN60WF hoặc tương đương | Thủy tinh thể nhân tạo đơn tiêu mềm 1 mảnh chất liệu Acrylic kị nước + chromophore. - Lọc tia cực tím. Lọc ánh sáng xanh bước sóng từ 400-475nm. - Chỉ số khúc xạ ≥ 1.55. Hằng số A: ≥ 118.7. - Càng hình chữ L. - Thiết kế phi cầu mặt sau. Đường kính optic ≤ 6mm, chiều dài ≤ 13mm. Góc càng 0 độ. -càng và optic được thiết kế liền một mảnh cùng chất liệu. - Kèm cartridge. - Dãy Diop: +6.0D đến +30D (mỗi 0.5D). | Cái | 20 |  |  |  | 20 |  |  | 0 |  |  | 0 |  |  |  | 0 | 0
347 | VT347 | Thủy tinh thể nhân tạo mềm | Thủy tinh thể mềm 1 mảnh, đơn tiêu, phi cầu cân bằng, màu vàng, chất liệu Acrylic; - Chặn tia cực tím (UV); lọc ánh sáng xanh (UY) - Optic đường kính ≥ 6,0mm, chiều dài thủy tinh thể ≤ 13,0mm; - Optic thiết kế phi cầu cân bằng, rìa vuông. -Thủy tinh thể được cài đặt sẵn trong injector liền cartridge, qua vết mổ: từ 2,0 mm đến 2,2mm; - Chỉ số khúc xạ: ≥ 1,548; - Độ sâu tiền phòng ACD: ≥ 5,49; - Độ mịn bề mặt Optic: < 1 nano mét. - Hằng số A:≥ 118,9; - Dải công suất trong khoảng từ +6 tới +30,0 Diop. - Đóng gói vô trùng. - Tiêu chuẩn: ISO 13485 | Hộp | 240 |  |  |  | 240 |  |  | 0 |  |  | 0 |  |  |  | 0 | 0
348 | VT348 | Thủy tinh thể nhân tạo mềm | Thủy tinh thể mềm 1 mảnh, đơn tiêu, phi cầu cân bằng, trong suốt, chất liệu Acrylic; - Chặn tia cực tím (UV); - Optic đường kính ≤ 6,0mm, chiều dài thủy tinh thể ≤ 13,0mm; - Optic thiết kế phi cầu cân bằng, rìa vuông. - Góc càng 0 độ. -Thủy tinh thể được cài đặt sẵn trong injector liền cartridge, qua vết mổ: từ 2,0 mm đến 2,2mm; - Chỉ số khúc xạ: ≤ 1,548; - Độ sâu tiền phòng ACD: ≤ 5,49; - Hằng số A: ≤ 118,9; - Đóng gói vô trùng. - Tiêu chuẩn: ISO 13485 | Cái | 30 |  |  |  | 30 |  |  | 0 |  |  | 0 |  |  |  | 0 | 0
349 | VT349 | Thủy tinh thể nhân tạo mềm | Chất liệu hydrophobic acrylic; thiết kế một mảnh; đường kính optic ≤ 6mm, tổng chiều dài ≤ 11mm. Chỉ số khúc xạ > 1,46. Thủy tinh thể lọc tia UV, lọc ánh sáng xanh. Diop: -10.0D đến +30D. | Cái | 100 | [6 empty] | 0 |  |  | 0 |  |  |  | 0 | 0 |  |  |  | 100
350 | VT350 | Thủy tinh thể nhân tạo mềm | Thủy tinh thể nhân tạo mềm, đơn tiêu, 1 mảnh, dạng dĩa với 4 điểm tựa hoặc tương đương, phi cầu không quang sai, bờ vuông 360 độ ngăn chặn đục bao sau. - Chất liệu: Acrylic ngậm nước 25% với bề mặt không ngậm nước; không bị bọt khí. - Đường kính Optic: ≥ 6mm. - Chiều dài thuỷ tinh thể: ≥11.0mm. - Chỉ số khúc xạ: ≥1,46 - Dải công suất kính: +0.0 D đến ≥+32D (từ 0 đến 10.0D và 30.0D đến 32D, tăng mỗi mức 1.0D; từ 10.0 đến 30.0D, tăng mỗi mức 0.5D) - Góc càng ≥ 0º. - Kích thước vết mổ ≤1.8mm. - Thủy tinh thể được lắp sẵn trong cartridge hoặc tương đương. | Cái | 24 |  |  |  | 24 |  |  | 0 |  |  | 0 |  |  |  | 0 | 0
351 | VT351 | Thủy tinh thể nhân tạo mềm | Chất liệu Hydrophobic Acrylic; thiết kế một mảnh; đường kính optic ≥ 6mm, tổng chiều dài ≥ 13mm. Chỉ số khúc xạ > 1,46. Thủy tinh thể lọc tia UV. Diop: +10.0D đến +30D. | Cái | 170 | [6 empty] | 0 |  |  | 0 |  |  |  | 0 | 0 |  |  |  | 170
352 | VT352 | Thủy tinh thể nhân tạo mềm | Chất liệu Hydrophobic Acrylic; thiết kế một mảnh, màu vàng; đường kính optic ≥6.0mm, tổng chiều dài ≥13mm. Chỉ số khúc xạ ≥1,46. Thủy tinh thể lọc tia UV, lọc ánh sáng xanh. Diop: +10.0D đến +30D. | Cái | 500 | [6 empty] | 0 |  |  | 0 |  |  |  | 0 | 0 |  |  |  | 500
353 | VT353 | Thủy tinh thể nhân tạo mềm kéo dài dải tiêu cự, 1 mảnh, nhuộm vàng Synthesis Plus (PYPLUS) hoặc tương đương | Thiết kế thấu kính với vùng kéo dài dải tiêu cự (EDOF) ở trung tâm, vùng chuyển trung gian, và vùng quang học ở chu biên. - Chất liệu Acrylic ngậm nước 26%, nhuộm vàng, lọc tia UV và ánh sáng xanh. - Thấu kính phi cầu, dịch chuyển ra sau, bề mặt đồng nhất suốt dải công suất. - Càng 4 điểm cố định. - Góc càng ≥0 độ. - Bờ vuông 360 độ. - Đường kính thấu kính: ≥6 mm. - Có 3 đường kính tổng phù hợp túi bao 10,5mm; 10,7mm; 11mm. - Dải công suất từ 0D đến +32D. - Chỉ số khúc xạ: ≥ 1,46. - Chỉ số Abbe: ≥ 57. - Có thể đặt qua vết mổ ≤ 2,2 mm. - Lắp sẵn trong dụng cụ đặt kính. | Cái | 13 |  |  |  | 13 |  |  | 0 |  |  | 0 |  |  |  | 0 | 0
354 | VT354 | Thủy tinh thể nhân tạo mềm | Mô tả: Thủy tinh thể nhân tạo mềm đơn tiêu - Kích cỡ: Optic: 6mm, tổng chiều dài: ≤12.5mm - Tiêu chuẩn kỹ thuật: Thiết kế một mảnh dạng 4 càng. Lọc tia UV Thiết kế với công nghệ rìa vuông đôi (double square edge). Góc càng: ≥5 độ Optic dạng phi cầu hai mặt. Hằng số A: ≥118.6 Độ sâu tiền phòng: ≥5.14 Chỉ số SA(quang sai cầu): -0,14µm Chỉ số khúc xạ: ≥1.46 ở 35 độ C. Chỉ số Abbe: ≥46.94. Dãi công suất từ 0D đến +40D; từ 0D đến +10D: tăng dần 1D, từ +10D đến +30D tăng đều 0.5D Kèm cartridge và dụng cụ đặt thuỷ tinh thể. Thực hiện qua vết mổ ≤ 2.2mm | Cái | 20 |  |  |  | 20 |  |  | 0 |  |  | 0 |  |  |  | 0 | 0
355 | VT355 | Thủy tinh thể nhân tạo mềm | Thủy tinh thể nhân tạo mềm màu vàng, lọc ánh sáng xanh, lọc tia UV. Thủy tinh thể cài đặt sẵn trong injector liền cartridge sử dụng một lần. Chất liệu: Hydrophobic Acrylic, đường kính optic ≥6,0mm, đường kính tổng ≥13 mm, góc càng ≥0 độ, góc giữa càng và kính ≥90 độ, khoảng cách giữa 2 vai càng có đường kính ≥9,5mm, chiều rộng đáy càng ≥0,62mm, chỉ số cầu sai ≥-0.14µ, chỉ số ABBE ≥ 42, bờ vuông 360 độ, dải công suất từ 11,0D đến 30,0D, hằng số A là 119.1 (khi dùng siêu âm A), hằng số A là ≥119,6 (khi dùng máy đo công suất thùy tinh thể), độ sâu tiền phòng ≥5,7, chỉ số khúc xạ ≥1,52, qua kích thước vết mổ ≤ 2.2mm | Cái | 4 |  |  |  | 4 |  |  | 0 |  |  | 0 |  |  |  | 0 | 0
356 | VT356 | Thủy tinh thể nhân tạo mềm | Thủy tinh thể nhân tạo mềm, 2 tiêu cự, ngậm nước, phi cầu, nhiễu xạ, ngăn chặn tia UV, lọc ánh sáng tím. - Các bậc nhiễu xạ nằm ở vùng trung tâm ≤ 4mm, phù hợp với kích thước đồng tử trong các điều kiện ánh sáng khác nhau. - Chất liệu: Hydrophilic Acrylic; Đường kính optic ≥ 6mm, đường kính tổng≥11mm. - Thiết kế 4 càng; Góc càng ≥ 5 độ; Bờ vuông liên tục 360 độ - Dải công suất từ 0 đến ≥ 35.0D (từ 0 đến 30.0D, tăng mỗi mức 0.5D; từ 31.0 đến 35.0D, tăng mỗi mức 1.0D) - Công suất bổ sung: +3.0D - Hằng số A ≤ 118.5: Chỉ số khúc xạ ≤ 1.46 - Kích thước vết mổ < 1.8mm. - Thủy tinh thể được lắp sẵn trong cartridge hoặc tương đương. | Cái | 30 |  |  |  | 30
357 | VT357 | Thủy tinh thể nhân tạo mềm | Thủy tinh thể nhân tạo mềm, đơn tiêu, phi cầu, 4 càng, ngăn chặn tia UV, lọc ánh sáng tím, màu vàng tự nhiên. - Có khả năng lọc ánh sáng có bước sóng ≤ 400 nm - Chất liệu: Hydrophobic Acrylic; Đường kính optic ≥ 6mm, đường kính tổng ≥ 11mm. - Góc càng ≥ 5 độ; Bờ vuông liên tục 360 độ - Dải công suất từ 5.0D đến ≥ 35.0D (từ 5.0D đến 10.0D và từ 31.0D đến 35.0D tăng mỗi mức 1.D; từ 10.5D đến 30.0D, tăng mỗi mức 0.5D). - Hằng số A ≥ 118.9; Chỉ số khúc xạ ≤ 1.48. - Cầu sai > -0.14; Độ sâu tiền phòng (pACD) ≤ 5.6 - Kích thước vết mổ <2.2mm. - Thủy tinh thể được lắp sẵn trong dụng cụ đặt kính hoặc tương đương. | Cái | 50 |  |  |  | 50
358 | VT358 | Thủy tinh thể nhân tạo mềm | Chất liệu: Acrylic kỵ nước (Hydrophobic Acrylic), mềm, đơn tiêu, phi cầu, không nhuộm vàng. - Càng dạng : Chữ C cải tiến. - Góc càng : 0 độ. - Thiết kế optic: bờ vuông hoặc cạnh vuông 360 độ. - Đường kính optic: 6,0 mm. - Đường kính tổng: 13,0 mm. - Lọc tia UV: có - Dải công suất: từ +6,00D đến +30,00D - Kích thước vết mổ ≤ 2,0 mm - Chỉ số khúc xạ : 1,548. - Kính Thiết kế phi cầu cân bằng, chỉ số SA = -0,18 µm. Độ mịn bề mặt optic ≤ 1 nano mét - Kính lắp sẵn trong súng (injector) dạng xoay. - Tiêu chuẩn: ISO 13485, CE, Có giấy phép nhập khẩu của Bộ Y Tế. | Cái | 100 |  |  |  | 100
|  | 13. VẬT TƯ KHOA KIỂM SOÁT NHIỄM KHUẨN |  |  | 0 | [6 empty] | 0 |  |  | 0 |  |  |  | 0 | 0
359 | VT359 | Băng chỉ thị nhiệt độ | Bề rộng 12mm, chiều dài của cuộn ≥ 50m | Cuộn | 65 |  | 5 |  |  |  |  | 0 |  | 9 | 42 | 7 |  |  | 0 | 0 |  | 2
360 | VT360 | Băng chỉ thị nhiệt độ | Bề rộng ≥18mm, chiều dài của cuộn ≥ 50m | Cuộn | 251 | [6 empty] | 17 |  |  | 35 |  |  | 190 | 5 | 0 |  |  |  |  | 4
361 | VT361 | Băng keo chỉ thị nhiệt | Gồm lớp keo dính, băng nền và vạch chỉ thị hóa học. Thành phần không chứa Chì. Có độ co giãn tốt, chịu nhiệt độ cao. Sau tiệt trùng, các vạch chỉ thị sẽ chuyển màu theo tiêu chuẩn của nhà sản xuất. | Cuộn | 162 |  |  |  | 120 |  |  | 0 |  |  | 0 |  |  |  | 5 | 0 | 30 |  | 4 |  |  | 3
362 | VT362 | Băng đựng hóa chất Cassettes Sterrad 100S hoặc tương đương | Băng đựng hóa chất H2O2 tương thích máy tiệt trùng nhiệt độ thấp STERRAD 100S, băng gồm 10 cell mỗi cell chứa 1,8ml H2O2 58% | Băng | 70 | [6 empty] | 0 |  |  | 0 |  |  | 70 | 0 | 0
363 | VT363 | Giấy cuộn hấp tiệt trùng | Chủng loại tương thích với máy hấp nhiệt độ thấp, kích thước 75mm x 70m | Cuộn | 10 | [6 empty] | 0 |  |  | 0 |  |  | 10 | 0 | 0
364 | VT364 | Giấy cuộn hấp tiệt trùng | Chủng loại tương thích với máy hấp nhiệt độ thấp, kích thước 100mm x 70m | Cuộn | 15 | [6 empty] | 0 |  |  | 0 |  |  | 15 | 0 | 0
365 | VT365 | Giấy cuộn hấp tiệt trùng | Chủng loại tương thích với máy hấp nhiệt độ thấp, kích thước 150mm x 70m | Cuộn | 70 | [6 empty] | 0 |  |  | 0 |  |  | 70 | 0 | 0
366 | VT366 | Giấy cuộn hấp tiệt trùng | Chủng loại tương thích với máy hấp nhiệt độ thấp, kích thước 200mm x 70m | Cuộn | 55 | [6 empty] | 0 |  |  | 0 |  |  | 55 | 0 | 0
367 | VT367 | Giấy cuộn hấp tiệt trùng | Chủng loại tương thích với máy hấp nhiệt độ thấp, kích thước 350mm x 70m | Cuộn | 52 | [12 empty] | 52
368 | VT368 | Que thử hóa học indicator strip hoặc tương đương | Que thử chỉ thị hóa học nhận dạng H2O2, chuyển màu khi test. | Que | 100 | [6 empty] | 0 |  |  | 100 |  |  |  | 0 | 0
369 | VT369 | Túi hấp dẹp tiệt trùng | 100 mm x 200m. Chất liệu: Giấy y tế màu trắng, không mùi, không độc, không tơ sợi, đã được tẩy sạch và nhựa PET/PP, chịu nhiệt từ 1210C đến 1400C | Cuộn | 171 |  | 3 |  | 50 |  |  | 1 |  |  | 12 |  |  | 100 | 0 | 0 |  | 2 |  |  | 3
370 | VT370 | Túi hấp dẹp tiệt trùng | 150 mm x 200m. Chất liệu: Giấy y tế màu trắng, không mùi, không độc, không tơ sợi, đã được tẩy sạch và nhựa PET/PP, chịu nhiệt từ 1210C đến 1400C | Cuộn | 196 |  | 8 |  | 126 |  |  | 0 |  |  | 28 |  |  | 30 | 0 | 0 |  |  |  |  | 4
371 | VT371 | Túi hấp dẹp tiệt trùng | 200 mm x 200m. Chất liệu: Giấy y tế màu trắng, không mùi, không độc, không tơ sợi, đã được tẩy sạch và nhựa PET/PP, chịu nhiệt từ 1210C đến 1400C | Cuộn | 274 |  | 5 |  | 96 |  |  | 12 |  |  | 20 |  |  | 115 | 0 | 0 | 20 | 2 |  |  | 4
372 | VT372 | Túi hấp dẹp tiệt trùng | 300 mm x 200m. Chất liệu: Giấy y tế màu trắng, không mùi, không độc, không tơ sợi, đã được tẩy sạch và nhựa PET/PP, chịu nhiệt từ 1210C đến 1400C | Cuộn | 94 |  | 3 |  | 9 |  |  | 6 |  |  | 6 |  |  | 64 | 0 | 0 |  | 2 |  |  | 4
373 | VT373 | Túi hấp dẹp tiệt trùng | 75 mm x 200m. Chất liệu: Giấy y tế màu trắng, không mùi, không độc, không tơ sợi, đã được tẩy sạch và nhựa PET/PP, chịu nhiệt từ 1210C đến 1400C | Cuộn | 16 |  |  |  | 14 |  |  | 0 |  |  | 0 |  |  |  | 0 | 0 |  |  |  |  | 2
374 | VT374 | Túi hấp dẹp tiệt trùng | 50 mm x 200m. Chất liệu: Giấy y tế màu trắng, không mùi, không độc, không tơ sợi, đã được tẩy sạch và nhựa PET/PP, chịu nhiệt từ 1210C đến 1400C | Cuộn | 2 |  |  |  | 2 |  |  | 0 |  |  | 0 |  |  |  | 0 | 0
375 | VT375 | Túi hấp tiệt trùng loại phồng | 100 mm x 100m | Cuộn | 167 |  |  |  | 7 |  |  | 0 |  |  | 0 |  |  | 160 | 0 | 0
376 | VT376 | Túi hấp tiệt trùng loại phồng | 200 mm x 100m | Cuộn | 179 |  |  |  | 19 |  |  | 0 |  |  | 0 |  |  | 160 | 0 | 0
377 | VT377 | Túi hấp tiệt trùng loại phồng | 300 mm x 100m | Cuộn | 61 |  |  |  | 1 |  |  | 0 |  |  | 0 |  |  | 60 | 0 | 0
|  | 14. VẬT TƯ SỬ DỤNG KHOA THẬN NHÂN TẠO |  |  | 0 | [6 empty] | 0 |  |  | 0 |  |  |  | 0 | 0
378 | VT378 | Catheter thận nhân tạo Haemocat signo V1215 hoặc tương đương | Bộ catheter thận nhân tạo 2 nòng, gồm: Catheter 12F, 2 nòng, dài 15cm; kim 18G; dây thép dẫn đường đầu chữ J; dụng cụ nong 12F; dao; bơm tiêm 5ml. | Bộ | 126 |  |  |  | 124 |  |  | 0 |  |  | 0 |  |  |  | 0 | 0 |  |  |  |  | 2
379 | VT379 | Bộ dây chạy thận 4 trong 1 AV-Set BDTINF-E hoặc tương đương | Bộ phận bơm 8 x 12mm; buồng nhỏ giọt 22mm | Bộ | 2054 |  |  |  | 1200 |  |  | 854 |  |  | 0 |  |  |  | 0 | 0
380 | VT380 | Bộ dây lọc máu chạy thận nhân tạo NIPRO hoặc tương đương | Kích cỡ: Ø8 x Ø12 x (từ 400mm đến 420mm) Ống dây: chất liệu nhựa PVC y tế. - Có kẹp để khóa - Tiệt trùng: bằng ETO hoặc tia Gamma - Dây có túi báo áp lực - bộ phận phát hiện thiếu máu phần động mạch. - Dây được tráng silicon bên trong thành ống dây. | Bộ | 5652 |  |  |  | 3500 |  |  | 173 |  |  | 579 |  |  |  | 0 | 0 |  |  |  |  | 1400
381 | VT381 | Bộ dây lọc máu chạy thận nhân tạo | Kích cỡ: Dây bơm máu cỡ Ø8 x Ø12 x (từ 400mm đến 420mm) | Bộ | 3540 |  |  |  | 2640 |  |  | 0 |  |  | 200 |  |  |  | 0 | 0 |  |  |  |  | 700
382 | VT382 | Bộ dây máu Online HDF | Bộ dây máu bao gồm: dây động mạch, dây tĩnh mạch và dây bù dịch (Safeline). Thiết kế hợp lý, các thành phần có mã màu rõ ràng. Đầu bảo vệ bộ cảm biến tích hợp các cửa sổ kiểm tra, cổng tiêm thuốc với lá chắn bảo vệ ngón tay mở rộng. Chất liệu tương hợp tốt với máu và phản ứng độc tế bào thấp, không có DEHP Đạt tiêu chuẩn: ISO 13485; EC | Dây | 1063 |  |  |  | 1063 |  |  | 0 |  |  | 0 |  |  |  | 0 | 0
383 | VT383 | Kim lọc thận nhân tạo Diacan hoặc tương đương | Kim fistula động tĩnh mạch. Kích cỡ kim 17G x kim dài 25mm x dây dài 300mm, cánh bướm xoay được, có khóa cài, đầu nối Luer-lock | Cái | 56394 |  |  |  | 43690 |  |  | 0 |  |  | 4704 |  |  |  | 0 | 0 |  |  |  |  | 8000
384 | VT384 | Kim lọc thận nhân tạo | Tiêu chuẩn: ISO 13485, EC. Đầu kim 2 mặt vát, cánh bướm xoay được, có khóa cài, đầu nối luer-lock, lòng kim tráng silicon, kích cỡ kim 17G, kim dài 25mm x dây dài 300mm, tiệt trùng. | Cái | 47387 |  |  |  | 24000 |  |  | 12887 |  |  | 2500 |  |  |  | 0 | 0 |  |  |  |  | 8000
385 | VT385 | Kim lọc thận nhân tạo | Kim fistula động tĩnh mạch 16G, kim dài 25mm x dây dài 300mm, cánh bướm xoay được, có khóa cài, đầu nối Luer-lock | Cái | 23600 |  |  |  | 15600 |  |  | 0 |  |  | 0 |  |  |  | 0 | 0 |  |  |  |  | 8000
386 | VT386 | Màng lọc dịch Diasafe plus hoặc tương đương | Chất liệu: Polysulfone Diện tích: 2.2m2 Thông số lọc: 5ml/phút mm HG (3.75L/phút bar; max.2bar) Thời hạn sử dụng: 12 tuần với điều trị HD tiêu chuẩn hoặc 100 ca điều trị hoặc 12 tuần với điều trị HDF-Online Đạt tiêu chuẩn: ISO 13485; EC | Cái | 58 |  |  |  | 52 |  |  | 0 |  |  | 0 |  |  |  | 0 | 0 |  |  |  |  | 6
387 | VT387 | Màng lọc máu Thận nhân tạo | Diện tích 1.8m2, Hệ số siêu lọc Kuf = 64(ml/h x mmHg) Thanh thải Urea KoAUrea = 1,429 Thanh thải ở lưu lượng máu 300 ml/ph ( Urea: 280, Creatinine: 261, Phosphate: 248, Vitamin B12: 190, Inuline:127, Cytochrome C: 111 ) Đạt tiêu chuẩn: ISO 13485; EC Phương pháp tiệt trùng: INLINE steam | Màng | 1205 |  |  |  | 1200 |  |  | 0 |  |  | 0 |  |  |  | 0 | 0 |  |  |  |  | 5
388 | VT388 | Quả lọc máu thận nhân tạo Sureflux- 130E hoặc tương đương | Màng lọc Middle flux, chất liệu Sợi tự nhiên Cellulose Triacetate, diện tích 1,3m², Kuf 1.780ml/h/100mmHg. | Quả | 5911 |  |  |  | 2890 |  |  | 1027 |  |  | 794 |  |  |  | 0 | 0 |  |  |  |  | 1200
389 | VT389 | Quả lọc thận | Màng lọc máu có diện tích 1.6 m2. Chất liệu Polysulfone. Hệ số siêu lọc Kuf =16(ml/h xmmHg). Lưu lượng máu: trong khoảng từ 200 đến 500ml/phút. Độ thanh thải KoA với lưu lượng máu 200 ml/ph (Urea: 188, Creatinine: 175, Phosphate: 155, Vitamin B12: 102). Phương pháp tiệt trùng hơi nước INLINE. Đạt tiêu chuẩn ISO 13485, EC. | Cái | 2150 |  |  |  | 950 |  |  | 0 |  |  | 0 |  |  |  | 0 | 0 |  |  |  |  | 1200
390 | VT390 | Quả lọc thận high flux | Tiêu chuẩn: ISO 13485, EC. Chất liệu α Polysulfone Pro hoặc Polyethersulfone, tiệt trùng bằng tia gamma, hoặc bằng hơi nước, diện tích 1,6 m2. Hệ số siêu lọc: từ 68 - 85 ml/h/mmHg. Độ thanh thải ở tốc độ máu 300ml/phút và tốc độ dịch 500 ml/phút: Urea từ 250 - 270 ml/phút, Creatinine từ 248 - 227 ml/phút, Phosphate từ 218 - 230ml/phút, Vitamin B12 từ 166 - 170 ml/phút, Inulin 106, Cytochrome C 81. | Quả | 1060 |  |  |  | 1060 |  |  | 0 |  |  | 0 |  |  |  | 0 | 0
391 | VT391 | Quả lọc thận low flux | Màng lọc có diện tích 1.3m2. Chất liệu Polysulfone. Hệ số siêu lọc Kuf =13(ml/h xmmHg). Lưu lượng máu: trong khoảng từ 200 đến 500ml/phút. Độ thanh thải KoA với lưu lượng máu 200 ml/ph (Urea: 186, Creatinine: 173, Phosphate: 148, Vitamin B12: 92). Phương pháp tiệt trùng hơi nước INLINE- không để lại hóa chất tồn dư. Đạt tiêu chuẩn ISO 13485, EC. | Cái | 7310 |  |  |  | 7310 |  |  | 0 |  |  | 0 |  |  |  | 0 | 0
392 | VT392 | Filtrate Bag 10L | Túi thải có thể tích 10 lít, có vòi xả thải và đầu kết nối luer lock | Cái | 10 | [6 empty] | 0 |  |  | 0 |  |  | 10 | 0 | 0
393 | VT393 | Bộ Kit dùng trong lọc máu liên tục | Bộ kit dùng trong lọc máu liên tục bao gồm: 1 quả siêu lọc, chất liệu màng Polysulfone, diện tích màng 1,4m2, tiệt trùng bằng hơi nước INLINE, bộ dây động mạch tĩnh mạch, 1 bộ dây dãn dịch thay thế (substituate) và một bộ dây dẫn dịch lọc (dialysate) | Bộ | 4 | [6 empty] | 0 |  |  | 0 |  |  | 4 | 0 | 0
394 | VT394 | Bộ Kit dùng trong lọc máu liên tục | Bộ kit dùng trong lọc máu liên tục bao gồm : 1 quả lọc máu, chất liệu màng Polysulfone diện tích màng 0,75m2, tiệt trùng bằng hơi nước INLINE, 1 bộ dây động mạch và tĩnh mạch, hệ thống dây dẫn dịch thay thế (Substituate Systerm) và hệ thống dây dịch lọc (Dialysate Systerm) | Bộ | 16 | [6 empty] | 0 |  |  | 0 |  |  | 16 | 0 | 0
|  | 15. VẬT TƯ Y TẾ DÙNG CHO HÓA CHẤT XÉT NGHIỆM |  |  | 0 | [6 empty] | 0 |  |  | 0 |  |  |  | 0 | 0
395 | VT395 | Bộ kít thu nhận tiểu cầu đơn (đã bao gồm Túi chống đông ACD) | Bộ kít thu nhận tiểu cầu đơn (đã bao gồm Túi chống đông ACD ) | Bộ | 592 |  |  |  | 592 |  |  | 0 |  |  | 0 |  |  |  | 0 | 0
396 | VT396 | Bọc lấy máu ba 250ml | Bao gồm 03 túi, thể tích mỗi túi 250ml và có kích thước 130±5mm. Túi 1: có 35ml dung dịch chống đông CPD (trong 100ml CPD chứa: Citric Acid (Anhydr.): 0,299g; Sodium Citrate (Dihydr.): 2,63g, Monobasic Sodium Phosphate (Monohydr.): 0,222g, Dextrose (Monohydr.): 2,55g). Túi 2: túi chuyền Túi 3: chứa 56ml dung dịch bảo quản hồng cầu AS-5 (trong 100ml dung dịch AS-5 chứa: Sodium Chloride: 0,877g; Dextrose (Anhydr.): 0,818g; Adenine: 0,03g; Mannitol: 0,525g). Ống dây lấy máu dài 980 ± 40 mm, có 12 đoạn ống nhận máu, có kẹp Polycetal ép phun. Ống nhận và chuyền có đường kính ngoài 4,4±0,1mm và đường kính trong 3±0,1mm. Bộ mã vạch ISBT 128 trên nhãn túi. .Sức bền của túi: Sức chịu lực ly tâm (Centrifugation resistance): 5000g trong 10 phút. Sức chịu áp suất (Pressure resistance): 0.7kg/cm2 trong 10 phút Sức chịu nhiệt độ (Thermal resistance): trong khoảng -80°C tới 37°C ±2° | Túi | 10960 |  |  |  | 10960 |  |  | 0 |  |  | 0 |  |  |  | 0 | 0
397 | VT397 | Bọc lấy máu đôi 250ml | Bao gồm 02 túi, thể tích mỗi túi 250ml và có kích thước 130±5mm. Túi 1: có 35ml dung dịch chống đông CPDA-1 ( trong 100ml CPDA-1 chứa: Citric Acid (Anhydr.): 0,299g; Sodium Citrate (Dihydr.): 2,63g, Monobasic Sodium Phosphate (Monohydr.): 0,222g, Dextrose (Monohydr.): 3,19g), Adenine 0,0275 g. Túi 2: túi chuyền . Ống dây nhận máu: dài 980 ± 40 mm, đường kính ngoài 4,4±0,1mm và đường kính trong 3±0,1mm. . Ống chuyền có chiều dài 540 ± 25 mm. . Có kẹp Polycetal ép phun, có 12 đoạn ống nhận máu. . Bộ mã vạch ISBT 128 trên nhãn túi. . Sức bền của túi: Sức chịu lực ly tâm (Centrifugation resistance): 5000g trong 10 phút Sức chịu áp suất (Pressure resistance): 0.7kg/cm2 trong 10 phút Sức chịu nhiệt độ (Thermal resistance): trong khoảng -80°C tới 37°C ±2°" | Túi | 6620 |  |  |  | 6620 |  |  | 0 |  |  | 0 |  |  |  | 0 | 0
398 | VT398 | Bọc lấy máu ba 350 ml | Bao gồm 03 túi, thể tích mỗi túi 350ml và có kích thước 160±5mm. Túi 1: có 49ml dung dịch chống đông CPD ( trong 100ml CPD chứa: Citric Acid (Anhydr.): 0,299g; Sodium Citrate (Dihydr.): 2,63g, Monobasic Sodium Phosphate (Monohydr.): 0,222g, Dextrose (Monohydr.): 2,55g). Túi 2: túi chuyền Túi 3: chứa 80ml dung dịch bảo quản hồng cầu AS-5 (trong 100ml dung dịch AS-5 chứa: Sodium Chloride: 0,877g; Dextrose (Anhydr.): 0,818g; Adenine: 0,03g; Mannitol: 0,525g). Ống dây lấy máu dài 980 ± 40 mm, có 12 đoạn ống nhận máu, có kẹp Polycetal ép phun. Ống nhận và chuyền có đường kính ngoài 4,4±0,1mm và đường kính trong 3±0,1mm. . Bộ mã vạch ISBT 128 trên nhãn túi. . Sức bền của túi: Sức chịu lực ly tâm (Centrifugation resistance): 5000g trong 10 phút. Sức chịu áp suất (Pressure resistance): 0.7kg/cm2 trong 10 phút Sức chịu nhiệt độ (Thermal resistance): trong khoảng -80°C tới 37°C ±2° | Túi | 1200 |  |  |  | 1200 |  |  | 0 |  |  | 0 |  |  |  | 0 | 0
399 | VT399 | Túi lấy máu ba 250ml [Túi, lọ, hộp đựng bệnh phẩm các loại, các cỡ] | Bao gồm 03 túi, thể tích mỗi túi 250ml và có kích thước 130±5mm. Túi có bộ lấy mẫu chân không, bọc bao đầu kim và van khóa dạng bẻ trên đường dây lấy máu. Có túi bảo quản tiểu cầu TOTM (vật liệu NON-DEHP), giúp bảo quản tiểu cầu được đến 5 ngày Túi 1: chứa 35ml dung dịch chống đông CPD Túi 2: túi chuyển Túi 3: chứa 56ml dung dịch bảo quản hồng cầu SAG-M. Dung tích danh định: 300ml± 5ml. Chiều dài dây lấy máu: 1100±10mm, có 12 đoạn mã code, có kẹp nhựa. Đường kính ống: đường kính ngoài 4,4±0,1mm và đường kính trong 3±0,1mm Bộ mã vạch ISBT 128 trên nhãn túi. Sức chịu lực ly tâm (Centrifugation resistance): 5000g trong 10 phút Sức chịu áp suất (Pressure resistance): 0.7kg/cm2 trong 10 phút Sức chịu nhiệt độ (Thermal resistance): trong khoảng -80°C tới 37°C ±2° | Túi | 1800 |  |  |  | 1800
400 | VT400 | Túi lấy máu ba 350 ml [Bọc lấy máu ba 350 ml] | Bao gồm 03 túi, thể tích mỗi túi 350ml và có kích thước 160±5mm. Có bộ lấy mẫu chân không, bọc bao đầu kim và van khóa dạng bẻ trên đường dây lấy máu. Có túi bảo quản tiểu cầu TOTM (vật liệu NON-DEHP), giúp bảo quản tiểu cầu được đến 5 ngày. Túi 1: chứa 49ml dung dịch chống đông CPD Túi 2: túi chuyển Túi 3: chứa 78ml dung dịch bảo quản hồng cầu SAGM Chiều dài dây lấy máu: 1100±10mm, có 12 đoạn code, có kẹp nhựa Bộ mã vạch ISBT 128 trên nhãn túi. Sức chịu lực ly tâm (Centrifugation resistance): 5000g trong 10 phút Sức chịu áp suất (Pressure resistance): 0.7kg/cm2 trong 10 phút Sức chịu nhiệt độ (Thermal resistance): trong khoảng -80°C tới 37°C ±2° | Túi | 360 |  |  |  | 360
401 | VT401 | Túi lấy máu đôi 250ml [Túi, lọ, hộp đựng bệnh phẩm các loại, các cỡ] | Bao gồm 02 túi, thể tích mỗi túi 250ml và có kích thước 130±5mm. Có bộ lấy mẫu chân không, bọc bao đầu kim và van khóa dạng bẻ trên đường dây lấy máu. Túi 1: chứa 35ml CPDA-1 Túi 2: Túi chuyển. Chiều dài đường ống từ túi 2 đến túi 1: dài 580mm±10mm, trên đường ống có 6 đoạn mã số. Chiều dài dây lấy máu: 1100±10mm, đường kính ngoài 4,4±0,1mm và đường kính trong 3±0,1mm. Bộ mã vạch ISBT 128 trên nhãn túi. Sức chịu lực ly tâm (Centrifugation resistance): 5000g trong 10 phút Sức chịu áp suất (Pressure resistance): 0.7kg/cm2 trong 10 phút Sức chịu nhiệt độ (Thermal resistance): trong khoảng -80°C tới 37°C ±2° | Túi | 1340 |  |  |  | 1340
402 | VT402 | Phin lọc bạch cầu truyền hồng cầu IMUGARD III-RC hoặc tương đương | Vỏ ngoài làm bằng chất liệu PolyCarbonate - Vật liệu bộ lọc: Microporous Polyurethane. - Thể tích mồi máu: 38ml - Công suất: 1 đơn vị hồng cầu đóng sẵn hoặc toàn bộ máu - Bộ dây truyền: PVC/DEFH - Bầu đếm giọt: Polypropylene. - Lỗ thông khí: Màng lọc hydrophobic 0.2µm, có 2 lỗ - Tiệt trùng bằng khí oxit ethylene | Cái | 10 |  |  |  | 10
403 | VT403 | Phin lọc bạch cầu truyền tiểu cầu IMUGARD III-PL hoặc tương đương | Vỏ ngoài làm bằng chất liệu PolyCarbonate . - Phin lọc được làm từ vật liệu Polyurethane sinh học. - Thể tích mồi máu: 17ml. - Phin lọc có độ xốp cao, có thể đảm bảo số lượng bạch cầu còn dư dưới 2x105. - Van xả khí độc đáo giúp loại bỏ khí hiệu quả - Vật liệu dây truyền: PVC - Tiệt trùng bằng khí oxit ethylene | Cái | 10 |  |  |  | 10
404 | VT404 | Ống Eppendorf | Chất liệu nhựa, 1,5ml. Gói ≥ 500 cái | Gói | 90 |  |  |  | 24 |  |  | 0 |  | 2 | 0 |  |  | 60 | 0 | 0 | 4
405 | VT405 | Đầu col vàng | Chất liệu nhựa | Cái | 663400 | 5000 | 25000 | 17000 | 171600 | 96000 | 36000 | 9600 | 6000 | 15000 | 19200 | 61000 | 30000 | 40000 | 5000 | 10000 | 30000 | 20000 | 30000 |  | 7000 | 30000
406 | VT406 | Đầu col xanh | Chất liệu nhựa | Cái | 246000 | 500 | 10500 | 30000 | 16800 | 14400 | 27000 | 2400 | 6000 | 15000 | 26400 | 7000 | 5000 |  | 7000 | 5000 | 30000 | 12000 | 20000 |  | 5000 | 6000
407 | VT407 | Đầu col trắng | Chất liệu nhựa | Cái | 12500 | [6 empty] | 0 |  | 500 | 0 |  |  |  | 0 | 0 | [5 empty] | 12000
557 | VT557 | Đầu col vô trùng | Kiểu eppendort, chất liệu nhựa vô trùng, không có lọc, 200μl | Cái | 3000 | [6 empty] | 0 |  |  | 0 |  |  | 3000 | 0 | 0
409 | VT409 | Đầu col vàng có khía | Đầu col được thiết kế ôm kín đầu cây micropipet, thành trong đầu col không dính nước. Chất liệu: Nhựa PP. Kích thước: 200µl. Chứng nhận CE, ISO 13485 | Cái | 25000 | [12 empty] | 25000
410 | VT410 | Đầu col lọc vô trùng | Chất liệu nhựa, có đầu lọc, vô trùng, thể tích: 20 - 100 µl | Cái | 1000 | [12 empty] | 1000
411 | VT411 | Bộ dây truyền máu | Dây dài tối thiểu 180cm; có kim truyền 18G, thành mỏng, phủ silicon, đốc kim trong suốt. Lưu lượng 20 giọt /ml, màng lọc kích thước lỗ lọc trong khoảng từ 175 đến 210µm, khóa hãm. Chất liệu dây: Vinyl Chloride, tiệt trùng bằng khí EO. | Bộ | 14730 |  |  |  | 12300 |  |  | 0 |  |  | 150 |  |  | 2200 | 50 | 0 |  |  |  |  | 30
412 | VT412 | Bộ dây truyền máu | *Không có DEHP *Màng lọc có kích thước lỗ lọc 200µm, diện tích màng lọc 11 cm2 *Có chứng nhận EN ISO 13485 *Đầu khóa vặn xoắn Luer Lock * Đường kính trong dây: 3 mm. Đường kính ngoài 4.1 mm | Bộ | 3740 |  |  |  | 3258 |  |  | 402 |  |  | 0 |  |  |  | 50 | 0 |  |  |  |  | 30
413 | VT413 | Bộ kít thu nhận tiểu cầu | Tương thích với máy Haemonetics MCS+, có kèm túi chống đông ACDA ratio 1:9, dung tích 500ml; Hệ thống gồm: Bầu li tâm Latham 225ml; Kim 17G có tay nắm và nắp bảo vệ SAGE; 1 túi lấy mẫu máu toàn phần 50ml, tương thích với ống mẫu chân không; 1 Túi chứa tiểu cầu bảo quản trong 7 ngày (CPP) 1000 ml, kèm túi lấy mẫu và đuổi khí 90ml, 1 túi huyết tương 1000 ml, 1 túi điều hoà khí 600 ml, Dây chống đông có sẵn kim và bộ lọc khuẩn, dây dẫn có chỉ thị màu. Tương thích Chương trình phần mềm tách tiểu cầu đa năng MCS+ UPP 112320. Tiệt trùng bằng EtO. ISO 13485, CE và CFS | Bộ | 592 |  |  |  | 592 |  |  | 0 |  |  | 0 |  |  |  | 0 | 0
414 | VT414 | Bộ Kít thu nhận tiểu cầu túi đơn (bao gồm túi chống đông ACDA) | Số túi tiểu cầu: 1 túi '-Số túi plasma: 1túi '-Thể tích vòng tuần hoàn ngoài: 196ml '-Thể tích túi plasma : +không đông lạnh: 1000ml +Đông lạnh: 600ml '-Thể tích tiểu cầu: '+Thể tích mỗi túi: 100 - 400ml '+Nồng độ tiểu cầu: 1.0 đến 2.1x106/ul '+ Số lượng tiểu cầu tối đa trong một túi:≤ 5.1 x 1011 '+ Nhiệt độ: 22±2 độ C | Bộ | 160 | [6 empty] | 0 |  |  | 0 |  |  | 160 | 0 | 0
415 | VT415 | Lọ đựng nước tiểu | Chất liệu bằng nhựa | Cái | 38200 | 500 | 3200 |  |  |  |  | 2000 |  |  | 0 |  |  | 30000 | 0 | 500 |  |  | 2000
416 | VT416 | Lọ nhựa có nắp lấy nước tiểu | Chất liệu bằng nhựa, có nắp, đường kính ≥ 2cm | Lọ | 21100 |  |  |  | 13500 |  |  | 0 | 200 | 1000 | 0 |  |  |  | 3000 | 0 |  | 1000 | 2000 |  |  | 300 | 100
417 | VT417 | Lọ nước tiểu vô trùng | Thể tích 50ml ±10%, vô trùng. Chất liệu: nhựa. 1 cái/gói | Cái | 1000 | [12 empty] | 1000
418 | VT418 | Lọ đựng bệnh phẩm | Kích thước: cao khoảng 50mm. Độ dày: khoảng 1mm, đường kính miệng cốc: khoảng 35mm, chất liệu: nhựa PP có nắp xoáy, có nhãn ghi | Cái | 6000 |  |  | 6000
419 | VT419 | Lọ đựng bệnh phẩm sinh thiết | Lọ đựng bệnh phẩm tiệt trùng - Dung tích: 40 ml | Lọ | 500 |  |  |  | 500
420 | VT420 | Lọ đựng bệnh phẩm (đờm) | Bằng nhựa, có nắp | Cái | 11000 |  |  |  |  | 2000 | [5 empty] | 5000 |  |  | 1000 |  | 2000 |  |  |  | 1000
421 | VT421 | Ống Cryo | 1.8 ml không tiệt trùng. Hệ thống nắp vặn dùng lưu mẫu, vận chuyển mẫu. | Ống | 300 |  |  |  | 0 |  |  | 0 |  |  | 0 |  |  | 300 | 0 | 0
422 | VT422 | Ống nghiệm nhựa có nắp | Bằng nhựa, có nắp đậy | Ống | 77140 | 500 |  |  |  |  | 17000 | 4320 |  |  | 10320 |  |  |  | 5000 | 0 |  | 24000 | 10000 |  | 6000
423 | VT423 | Ống nghiệm nhựa có nắp | 5ml, có nắp đậy | Ống | 88900 |  | 20200 |  | 12700 |  |  | 0 | 2400 | 8000 | 5000 |  |  |  | 5000 | 5000 | 15000 |  | 10000 |  | 5500 |  | 100
424 | VT424 | Ống nghiệm nhựa không nắp | Bằng nhựa, không nắp | Ống | 303000 | 5000 | 1000 | 10000 | 18600 | 96000 |  | 0 | 2400 |  | 0 | 63000 | 30000 | 13000 | 0 | 0 | 20000 | 15000 |  |  |  | 29000
425 | VT425 | Ống nghiệm chống hủy đường NaF | Chất liệu bằng nhựa | Ống | 35620 | 500 |  | 1000 |  |  |  | 2520 |  |  | 300 |  | 30000 |  | 300 | 0 | 1000
426 | VT426 | Ống nghiệm Chimigly hoặc tương đương | Chất liệu nhựa | Ống | 29660 |  |  |  | 5360 |  |  | 0 |  |  | 0 |  |  | 24000 | 300 | 0
427 | VT427 | Ống nghiệm chống đông | Ống 5ml, chứa Natri citrate | Ống | 25500 |  | 600 |  |  |  | 2000 | 0 |  |  | 1500 |  |  | 20000 | 1000 | 0 | 200 |  |  |  | 100 |  | 100
428 | VT428 | Ống nghiệm chống đông | Ống 5ml. * Hóa chất bên trong là Trisodium Citrate 3.8%. Chịu được lực quay ly tâm gia tốc 3.000 vòng/phút trong thời gian 5 đến10 phút * Đạt tiêu chuẩn ISO 13485 | Ống | 40640 |  |  |  | 38800 |  |  | 840 |  |  | 0 |  |  |  | 1000 | 0
429 | VT429 | Ống nghiệm chống đông | Dung dịch chất chống đông: Trisodium Citrate hoặc Sodium Citrate; Ống nghiệm được hút chân không với thể tích mẫu 1,8ml; Chất liệu ống: PET; Kích thước ống: đường kính ngoài (12 đến 13)mm; chiều dài ống 75mm; Nắp nhựa màu xanh bọc cao su; Tiêu chuẩn: ISO 13485 | Ống | 1000 |  |  |  | 0 |  |  | 0 |  |  | 0 |  |  |  | 1000 | 0
430 | VT430 | Ống nghiệm | Có chứa chất chống đông EDTA | Ống | 94930 | 6000 | [5 empty] | 0 | 3600 | 6000 | 30480 | 20000 |  |  | 10000 | 0 |  |  | 12000 | 850 | 6000
431 | VT431 | Ống nghiệm EDTA | Ống nghiệm chân không, Có chứa chất chống đông EDTA; (12 đến 13)mm x 75mm | Ống | 14200 |  |  | 2000 |  |  |  | 0 |  |  | 0 |  |  |  | 0 | 1200 |  |  | 5000 |  | 6000
432 | VT432 | Ống nghiệm EDTA | Thể tích lấy mẫu: 2ml, nắp xanh dương, mous thấp. * Hóa chất bên trong là Ethylenediaminetetra Acid (EDTA). chịu được lực quay ly tâm gia tốc 3.000 vòng/phút trong thời gian 5 đến 10 phút. * Đạt tiêu chuẩn ISO 13485 | Ống | 327480 |  | 71500 | 2000 | 31200 | 28800 | 5000 | 40680 | 3600 | 10000 | 20000 | 20000 |  |  | 10000 | 10000 | 52600 |  | 10000 |  | 6000 | 6000 | 100
433 | VT433 | Ống nghiệm EDTA nắp cao su bọc nhựa | Thể tích lấy mẫu: 2ml, nắp cao su xanh dương mous thấp. * Hóa chất bên trong là Ethylenediaminetetra Acid (EDTA). chịu được lực quay ly tâm gia tốc 3.000 vòng/phút trong thời gian 5 đến 10 phút * Đạt tiêu chuẩn ISO 13485 | Ống | 326900 |  | 2000 |  | 159900 |  |  | 20000 |  |  | 0 |  | 20000 | 85000 | 0 | 3600 | 2400 | 6000 | 8000 |  | 20000
434 | VT434 | Ống nghiệm EDTA | Thể tích lấy mẫu: 4ml, nắp xanh dương, mous thấp. * Hóa chất bên trong là Ethylenediaminetetra Acid (EDTA). chịu được lực quay ly tâm gia tốc 3.000 vòng/phút trong thời gian 5 đến 10 phút * Đạt tiêu chuẩn ISO 13485 | Cái | 1000 | [5 empty] | 1000
435 | VT435 | Ống nghiệm lấy máu chân không | Dung dịch chất chống đông: K2 EDTA dạng phun sương trên thành ống. Lượng chất chống đông: 7,2 mg Thể tích lấy mẫu chân không: 4ml Kích thước ống: đường kính ngoài 13mm; chiều dài ống 75mm; Chất liệu ống: PET, chống sốc, trong suốt. Nắp màu tím gồm 2 phần: phần bằng cao su butyl để duy trì chân không và dễ cắm kim trong quá trình lấy máu; phần nắp bằng nhựa PE để bảo vệ, chống nứt vỡ, có rãnh nhỏ, không bị trơn, trượt tay khi thao tác. Ống đã được tiệt trùng theo phương pháp tiệt trùng bằng tia Gamma. Hộp kín được niêm phong tránh ánh sáng và tiếp xúc hóa chất Tiêu chuẩn: ISO 13485, CE | Chiếc | 10000 |  |  |  | 10000
436 | VT436 | Ống nghiệm lấy máu chân không chứa chống đông | Dung dịch chất chống đông: K3 EDTA dạng phun sương trên thành ống. Lượng chất chống đông: 10,8 mg Thể tích lấy mẫu chân không: 6ml Kích thước ống: đường kính ngoài 13mm; chiều dài ống 100mm; Chất liệu ống: PET, chống sốc, trong suốt. Nắp màu tím gồm 2 phần: phần bằng cao su butyl để duy trì chân không và dễ cắm kim trong quá trình lấy máu; phần nắp bằng nhựa PE để bảo vệ, chống nứt vỡ, có rãnh nhỏ, không bị trơn, trượt tay khi thao tác. Ống đã được tiệt trùng theo phương pháp tiệt trùng bằng tia Gamma Hộp kín được niêm phong tránh ánh sáng và tiếp xúc hóa chất Tiêu chuẩn: ISO 13485, CE | Chiếc | 3000 |  |  |  | 3000
437 | VT437 | Ống nghiệm chứa Heparin Lithium | * Kích thước (12 đến 13)mm x 75mm. Nắp màu đen. * Hóa chất bên trong là chất kháng đông Heparin Lithium. *Chịu được lực quay ly tâm gia tốc 3.000 vòng/phút trong thời gian từ 5 đến 10 phút. * Đạt tiêu chuẩn ISO 13485 | Ống | 198380 | 1000 | 6000 | 1500 | 119500 |  |  | 12480 | 2400 |  | 0 |  |  | 28500 | 4000 | 0 |  |  | 8000 |  | 15000
438 | VT438 | Ống chống đông | Có chứa Heparin | Ống | 152600 |  | 6000 |  |  | 60000 | 2000 | 0 | 2400 |  | 3000 |  | 50000 |  | 0 | 0 | 7200 |  | 6000 |  | 10000 | 6000
439 | VT439 | Ống nghiệm serum | Bằng nhựa có chứa hạt bi | Ống | 67100 | [6 empty] | 0 |  |  | 7000 |  | 20000 | 40000 | 0 | 0 | [6 empty] | 100
440 | VT440 | Ống nghiệm serum | * Kích thước (12 đến 13)mm x 75mm. Nắp màu đỏ. * Giúp tiến trình đông máu diễn tiến nhanh chỉ từ 3 đến 5 phút. * Dùng tách huyết thanh sử dụng trong xét nghiệm sinh hóa, miễn dịch. *Chịu được lực quay ly tâm gia tốc 3.000 vòng/phút trong thời gian từ 5 đến 10 phút. * Đạt tiêu chuẩn ISO 13485. | Ống | 53560 |  |  |  | 53200 |  |  | 360 |  |  | 0 |  |  |  | 0 | 0
441 | VT441 | Ống nghiệm | Falcol nhựa tiệt trúng, 15ml, đáy nhọn, nắp vặn tiệt trùng | Cái | 700 |  |  |  | 700
442 | VT442 | Ống Falcon | Falcol nhựa tiệt trùng, 50ml, đáy nhọn, nắp vặn tiệt trùng, trong suốt, chia vạch, chất liệu: PS | Cái | 1700 |  |  | 1700
443 | VT443 | Ống nghiệm | Chất liệu nhựa tiệt trùng, bọc riêng từng cái, 5 ml. đáy tròn tiệt trùng, trong suốt, nắp 2 nấc, chất liệu: PS | Cái | 1300 | [5 empty] | 1000 | 0 |  |  | 0 |  |  |  | 300 | 0
444 | VT444 | Ống nghiệm | Chất liệu nhựa tiệt trùng, bọc riêng từng cái, 14 ml. đáy tròn tiệt trùng, trong suốt, nắp 2 nấc, chất liệu: PS | Cái | 1000 | [6 empty] | 0 |  |  | 0 |  |  |  | 1000 | 0
445 | VT445 | Ống lưu mẫu Cryo Tube | Kín, không rò rỉ. Tiệt trùng nắp xoáy 1.8ml | Ống | 1000 |  |  |  | 0 |  | 1000 | 0 |  |  | 0 |  |  |  | 0 | 0
446 | VT446 | Que lấy mẫu tỵ hầu | Que chuyên dụng lấy mẫu tỵ hầu. - Không dùng cán gỗ. | Que | 50 |  |  |  | 0 |  |  | 0 |  |  | 0 |  |  |  | 0 | 0 | [6 empty] | 50
|  | 16. VẬT TƯ SỬ DỤNG CHO MÁY SIÊU LỌC MÁY LIÊN TỤC PRISMALFLEX |  |  | 0 | [6 empty] | 0 |  |  | 0 |  |  |  | 0 | 0
447 | VT447 | Bộ quả lọc dùng cho người lớn M100 PrismalFlex hoặc tương đương | Quả lọc máu liên tục kèm bộ dây dẫn: -Chất liệu: Sợi lọc AN69:Acrylonitrile và sodium methallyl sulfonate copolymer. - Thể tích máu trong quả lọc (± 10%): 152 ml, - Cân nặng tối thiểu của bệnh nhân: 30 kg - Đạt tiêu chuẩn ISO 13485. Tương thích với máy Prismaflex | Bộ | 200 |  |  |  | 200 |  |  | 0 |  |  | 0 |  |  |  | 0 | 0
448 | VT448 | Bộ quả lọc thay thế huyết tương TPE PrimalFlex hoặc tương đương | Quả lọc trao đổi huyết tương được kết nối sẵn với bộ dây dẫn: - Thể tích của cả bộ quả lọc: 127 ml ± 10%, - Chất liệu sợi lọc: Polypropylene, - Đường kính trong sợi lọc (khi ướt) 330 µm, - Độ dày thành sợi lọc: 150 µm, -Thể tích máu trong sợi lọc: 41 ml ±10%. - Đạt tiêu chuẩn ISO 13485. Tương thích với máy Prismaflex | Bộ | 60 |  |  |  | 60 |  |  | 0 |  |  | 0 |  |  |  | 0 | 0
449 | VT449 | Bộ quả lọc máu liên tục/ hấp phụ Oxiris hoặc tương đương | Quả lọc máu liên tục có gắn Heparin kèm bộ dây dẫn có 3 chức năng: loại bỏ Cytokine, loại bỏ nội độc tố, lọc máu liên tục (loại bỏ dịch và độc tố Urê huyết) Chất liệu: - Màng lọc cấu tạo 3 lớp: + Sợi rỗng AN69 (Acrylonitrile và sodium methallyl sulfonate copolymer) + PolyethyleneImine (PEI) + Bề mặt sợi lọc được gắn heparin (4500+/-1500 IU/m2). - Vỏ và đầu quả lọc: Polycarbonate - Vách đầu quả lọc: Polyurethane - Ống dẫn: PVC. - Cartridge: PETG Tiệt trùng: EtO (ethylene oxide) Thông số kỹ thuật của quả lọc - TMP tối đa* (mmHg/kPa): 450/60 - Áp lực máu tối đa (mmHg/kPa): 500/66,6 - Thể tích máu trong quả lọc (±10%): 193 ml - Diện tích màng: 1,5m2 - Đường kính trong của sợi lọc (khi ướt): 240µm - Độ dày thành sợi lọc: 50µm - Tốc độ máu: 100 - 450 ml / phút - Cân nặng bệnh nhân tối thiểu: 30 kg | Cái | 50 |  |  |  | 50
450 | VT450 | Catheter siêu lọc máu 11F | Bộ bao gồm *Catheter nguyên liệu Polyurethan nhạy nhiệt (thân và đầu ống mềm hơn ở nhiệt độ cơ thể giảm nguy cơ kích ứng thành mạch). Ống cản quang hiển thị được dưới tia X, tương thích MRI. Đầu catheter thiết kế theo kiểu đường hầm (không lỗ bên) giảm nguy cơ máu đông, giảm tắc nghẽn. Thể tích mồi A:1.31 ml, V: 1.46ml * Dây dẫn đường J làm bằng nguyên liệu Nitinol chống xoắn, phủ PTFE linh động dễ luồn. * Kim dẫn đường 18G. * Cây nong * Nút chặn kim luồn có màu. | Bộ | 3 | [6 empty] | 0 |  |  | 0 |  |  | 3 | 0 | 0
451 | VT451 | Túi đựng dịch thải | Thể tích chứa 5 lít. ISO 13485. Tương thích với máy Prismaflex | Cái | 49 |  |  |  | 49 |  |  | 0 |  |  | 0 |  |  |  | 0 | 0
452 | VT452 | Bộ kit lọc máu liên tục ở trẻ em | Bộ kit dùng trong lọc máu liên tục bao gồm: 1 quả lọc máu, chất liệu màng Polysulfone, diện tích màng 0,2m2, tiệt trùng, 1 bộ dây dẫn | Bộ | 4 | [12 empty] | 4
453 | VT453 | Quả lọc tách huyết tương và bộ dây dẫn các loại, các cỡ | 1 bộ Kit dùng trong lọc huyết tương gồm: - 1 quả lọc, chất liệu màng polysulfone, diện tích màng 0.6 m2, tiệt trùng - 1 bộ cassette - 1 bộ dây dịch bù MPS - 1 túi thải 10L. | Bộ | 2 | [12 empty] | 2
454 | VT454 | Catheter siêu lọc máu 8F | * Catheter nguyên liệu Polyurethan nhạy nhiệt. Ống cản quang hiển thị được dưới tia X, tương thích MRI * Bộ bao gồm: 1 catheter 8F, dây dẫn, kim dẫn 18G, cây nong 8Fr, nút chặn. | Bộ | 8 | [12 empty] | 8
455 | VT455 | Catheter siêu lọc máu 6.5F | Catheter TMTT dùng lọc máu 2 nòng 6.5Fr bao gồm: 1. Catheter Polyurethan 6.5Fr. 2. Dây dẫn đường đầu J 0.018' 3. Cây nong 7Fr 4. Kim dẫn đường 20G 5. Dao mổ số 11 * Vô trùng *Tiêu chuẩn: ISO 13485, CE. | Bộ | 4 | [12 empty] | 4
|  | 17. VẬT TƯ Y TẾ TIÊU HAO KHÁC |  |  | 0 | [6 empty] | 0 |  |  | 0 |  |  |  | 0 | 0
456 | VT456 | Banh bảo vệ đường mổ dùng 1 lần | Đường kính vòng trên 150mm, đường kính vòng dưới 160mm, chiều cao 150mm, đường kính lòng banh 150mm, sử dụng cho đường rạch kích thước từ 7cm đến 13cm. Chất liệu Vòng banh: PU (polyurethane), thân banh: PU (polyurethane) + silicon gel Banh được thiết kế tự giữ giúp bác sỹ rảnh tay trong quá trình phẫu thuật | Cái | 220 |  |  |  | 220
457 | VT457 | Banh bảo vệ đường mổ dùng 1 lần | Đường kính vòng trên 180mm, đường kính vòng dưới 190mm, chiều cao 250mm, đường kính lòng banh 180mm, sử dụng cho đường rạch kích thước từ 9cm đến 16cm Chất liệu Vòng banh: PU (polyurethane), thân banh: PU (polyurethane) + silicon gel Banh được thiết kế tự giữ. | Cái | 120 |  |  |  | 120
458 | VT458 | Banh bảo vệ đường mổ dùng 1 lần | Đường kính vòng trên 80mm, đường kính vòng dưới 90mm, chiều cao 150mm, đường kính lòng banh 80mm, sử dụng cho đường rạch kích thước từ 2.5cm đến 6cm Chất liệu Vòng banh: PU (polyurethane), thân banh: PU (polyurethane) + silicon gel Banh được thiết kế tự giữ giúp bác sỹ rảnh tay trong quá trình phẫu thuật | Cái | 70 |  |  |  | 70
459 | VT459 | Banh bảo vệ đường mổ (nội soi) dùng 1 lần loại có thể điều chỉnh chiều cao | Đường kính vòng trên 120mm, đường kính vòng dưới 130mm, chiều cao 150mm, đường kính lòng banh 120mm, sử dụng cho đường rạch kích thước từ 5cm đến 10cm (mổ nội soi) - Chất liệu Vòng banh: PU (polyurethane), thân banh: PU (polyurethane)+ silicon gel - Banh được thiết kế tự giữ giúp bác sỹ rảnh tay trong quá trình phẫu thuật | Cái | 150 |  |  |  | 150
460 | VT460 | Bao bì màng đóng túi thuốc sắc | Chất liệu PET dai bền, chịu nhiệt, chịu lực, đảm bảo an toàn vệ sinh thực phẩm sạch sẽ, dàiì khoảng 340 đến 360m, độ dày 120-130micromet, 01 cặp túi đóng được khoảng 1800-2000 gói dung tích 180ml | Cặp | 24 | [20 empty] | 24
461 | VT461 | Bao đựng máu sau sinh | Bao ny lon | Cái | 5340 | 100 | [5 empty] | 0 | 40 |  | 0 |  |  | 4500 | 200 | 200 |  |  | 300
462 | VT462 | Bao nilon luồn camera nội soi | Chất liệu nhựa, vô trùng | Cái | 3913 |  |  |  | 3100 |  |  | 143 |  |  | 0 |  |  | 670 | 0 | 0
463 | VT463 | Bao nilon luồn camera nội soi | Chất liệu: Màng nhựa PE, vòng nhựa PP. -Kích cỡ: Ø150 mm, dài từ: 2,3m đến 2.5m - Đóng gói bằng giấy đóng gói tiệt trùng.- Tiệt trùng bằng khí EO. | Cái | 1200 |  |  |  | 1200 |  |  | 0 |  |  | 0 |  |  |  | 0 | 0
464 | VT464 | Bàn chải phẩu thuật | Bót rửa tay phẫu thuật | Cái | 116 | [12 empty] | 116
465 | VT465 | Bộ vật tư tiêu hao thu nhận huyết tương (PRP) | . Dụng cụ hoạt hóa huyết tương giàu tiểu cầu Bộ vật tư tiêu hao hỗ trợ thu nhận huyết tương- (đi kèm) - bao gồm: - 01 kim lấy máu cánh bướm vô trùng, gắn với giá đỡ kim - 01 Holder. - 02 miếng alcohol pad - 01 băng cá nhân. - 04 kim tiêm 10 ml - 01 kim dài 10cm - 03 ống lấy máu chân không có sẵn chất chống đông máu, vô trùng (nắp xanh dương) thu PRP - 01 màng lọc vô trùng. - 01 đầu nối vô trùng | Bộ | 1000 |  |  |  | 1000
466 | VT466 | Băng dán vô trùng trước và sau mổ | Kích thước: 15cm x 28cm. Chất liệu: Nylon trong suốt kháng nước. | Miếng | 360 |  |  |  | 360
467 | VT467 | Miếng dán dùng trong phẫu thuật | Băng dán phẫu thuật 30cm x 30cm, thành phần màng polyurethane (trong khoảng từ 8% đến 15%). Bảo vệ vết thương và ngăn cản các tác nhân bên ngoài khác xâm nhập vào vết thương (vi khuẩn ø>27nm), phủ lớp keo (acrylic<30%). Đạt tiêu chuẩn ISO 13485, CE. | Miếng | 100 |  |  |  | 100
468 | VT468 | Bẫy nước dùng để phân tích khí mê | Bẫy nước có khả năng phân tách nước, bảo vệ sensor phân tích khí trong máy. Bẫy nước tương thích với khối phân tích nồng độ khí mê của máy theo dõi bệnh nhân 8 thông số Carescape B650. | Bộ | 30 |  |  |  | 30
469 | VT469 | Bộ dây máy gây mê co giãn dùng 1 lần | Nhựa PVC y tế mềm, dây dài 2 x 1,6m. Co chữ Y, không sắc nhọn, vô trùng | Cái | 50 | [12 empty] | 50
470 | VT470 | Bộ dây máy gây mê người lớn dùng 1 lần | Bộ dây gồm: - Dây 2 nhánh có thể co giãn 1,8m, có cổng trích khí CO2. - Dây nối dài 0,9m. - Túi mê 2L | Bộ | 60 |  |  |  | 60
471 | VT471 | Bộ dây máy gây mê trẻ em dùng 1 lần | Bộ dây gồm: - Dây 2 nhánh có thể co giãn 1,8m, có cổng trích khí CO2 - Dây nối dài 0,9m. - Túi mê 0.5L | Bộ | 60 |  |  |  | 60
472 | VT472 | Bộ lọc khuẩn 2 cơ chế tĩnh điện,cơ học | * Lọc theo 02 cơ chế lọc TĨNH ĐIỆN -CƠ HỌC. * VT 150-1200ml (350/5879). Trở kháng 30 L/min 0.7 cm H2O 60 L/min 1.6 cm H2O 90 l/min 2.8 cm H2O khả năng lọc khuẩn:> 99.999% khả năng lọc virus: > 99.99% khoảng chết: (bao gồm chỗ nối): 99 ml trọng lượng: 35 g | Bộ | 3480 |  |  |  | 3480 |  |  | 0 |  |  | 0 |  |  |  | 0 | 0
473 | VT473 | Bộ đo huyết áp động mạch xâm lấn 1 đường | Bộ dẫn truyền cảm ứng theo dõi huyết áp động mạch xâm lấn 1 đường bằng PVC Có dây nối phụ. | Bộ | 100 | [12 empty] | 100
474 | VT474 | Bộ dẫn truyền cảm ứng 1 đường | Chất liệu: PVC y tế. Đầu cannula hình chữ J. 1 cảm biến nhạy. Duy trì tốc độ chậm 2-3ml/giờ, tub màu đỏ và màu xanh phân biệt đường động mạch và tĩnh mạch. | Cái | 55 |  |  |  | 55 |  |  | 0 |  |  | 0 |  |  |  | 0 | 0
475 | VT475 | Bộ Dây và nắp bình phổi (tiệt trùng) + bình phổi thủy tinh | Ống thủy tinh và Dây nhựa + bình thủy tinh | Bộ | 231 |  |  | 33 | 198 |  |  | 0 |  |  | 0 |  |  |  | 0 | 0
476 | VT476 | Bóng đèn đặt nội khí quản | Bóng đèn thủy tinh | Cái | 21 |  |  |  | 16 |  |  | 0 | 5 |  | 0 |  |  |  | 0 | 0
477 | VT477 | Buồng tiêm dưới da các cỡ (Người lớn, trẻ em) | *Bộ buồng tiêm dưới da bao gồm: - Buồng chứa làm bằng vật liệu Titanium, thể tích 0.6 - 0,8 ml, vỏ bọc bên ngoài phủ polyurethane, màng chắn silicone - Catheter làm bằng vật liệu PU tương thích sinh học, linh hoạt chống xoắn size 7.5- 10 Fr, Có cản quang, có vạch đánh dấu xác định vị trí. - Các loại kim đi kèm theo: kim đầu tù, kim chọc mạch, kim dò... - Dụng cụ mở đường (sheath nong an toàn 6Fr hoặc 8.5Fr), - Dây dẫn đầu J dài 50cm/70cm, 2 bơm tiêm 10ml. - Dụng cụ tạo đường hầm. * Sử dụng 1 lần, vô trùng, không latex, không pyrogenic | Bộ | 2 |  |  |  | 2 |  |  | 0 |  |  | 0 |  |  |  | 0 | 0
478 | VT478 | Cassette nhựa | Chất liệu nhựa; nhiều màu, không nắp | Cái | 4500 |  |  |  | 4500 |  |  | 0 |  |  | 0 |  |  |  | 0 | 0
479 | VT479 | Cassettes nhựa lổ nhỏ | Nhựa Polymer, kích thước: 10.5 x 10.2 x 21cm. Hộp 500 chiếc | Hộp | 6 | [6 empty] | 0 |  |  | 0 |  |  | 6 | 0 | 0
480 | VT480 | Clip Hemolock | Chất liệu Polymer không tiêu, không cản quang, có khóa an toàn, có các răng cưa nhỏ trên thân. Có vấu lồi ở đầu để giữ Clip vào kìm. Các kích cỡ: M, ML, L, XL kẹp mạch có đường kính lên đến 10 mm thông qua troca 5 mm; lên đến 16 mm thông qua troca 10 mm. Có kìm bấm dài 45cm. | Cái | 274 |  |  |  | 252 |  |  | 22 |  |  | 0 |  |  |  | 0 | 0
481 | VT481 | Ống Silicone cầm máu thực quản và dạ dày | Ống thông làm bằng silicone. Dài 850mm, có nhiều kích thước (14Fr, 15Fr, 16Fr, 18Fr, 21Fr). Các loại 32, 42, 52, 53. | Cái | 5 |  |  |  | 5
482 | VT482 | Dao đốt điện | Bút/dao cắt, đốt, cầm máu điện (1 hay 3 chấu) | Cái | 9363 |  |  |  | 2300 |  |  | 383 |  |  | 30 |  |  | 6600 | 50 | 0
483 | VT483 | Dây cưa sọ não Olivecrona unbreakable wire saw hoặc tương đương | Đường kính 1.3mm, dài 400mm, hai đầu dây cưa khớp với bộ phẫu thuật sọ não tại bệnh viện (chứng minh khi cung cấp hàng trúng thầu). - Vật liệu thép không gỉ, sản xuất theo tiêu chuẩn Din EN 10088 T.1-3, Din EN ISO 7153-1, F 899-7 | Sợi | 15 |  |  |  | 15 |  |  | 0 |  |  | 0 |  |  |  | 0 | 0
484 | VT484 | Dây garo | Vải thun có băng dán | Cái | 4275 | 100 | 500 | 50 | 1700 |  | 20 | 200 | 40 | 200 | 300 | 50 | 200 |  | 200 | 45 | 200 | 50 | 120 |  | 200 | 100
485 | VT485 | Dây garo | Dây garo chất liệu vải có khóa | Cái | 100 |  |  |  | 100
486 | VT486 | Đầu dò máy siêu âm điều trị | Dùng cho máy siêu âm hiệu ito | Cái | 1 | [20 empty] | 1
487 | VT487 | Dây máy điện châm | Zắc tròn | Cái | 1030 |  |  |  |  | 300 | [5 empty] | 100 |  |  |  |  | 100 |  |  |  |  | 530
488 | VT488 | Dây máy điện châm | Zắc vuông | Dây | 1170 | [20 empty] | 1170
489 | VT489 | Dây máy điện xung ito hoặc tương đương | Dùng cho máy điện xung ito | Dây | 10 | [20 empty] | 10
490 | VT490 | Dây máy điện xung Zymmer hoặc tương đương | Dùng cho máy điện xung Zymmer | Dây | 10 | [20 empty] | 10
491 | VT491 | Đè lưỡi gỗ tiệt trùng | Thanh gỗ tiệt trùng, đóng gói riêng từng cái | Cái | 264042 | 10000 | 25000 | 300 | 9300 | 18000 |  | 3418 | 3000 | 1000 | 8784 | 6000 | 200 | 125000 | 5000 | 6000 | 2000 | 300 | 20000 |  | 20000 | 240 | 500
492 | VT492 | Điện cực máy điện xung | Miếng dán, chất liệu bằng cao su | Cái | 70 |  |  |  |  | 20 | [5 empty] | 50
493 | VT493 | Điện cực máy điện xung ito hoặc tương đương | Miếng dán, chất liệu bằng cao su | Miếng | 10 | [20 empty] | 10
494 | VT494 | Điện cực máy điện xung zimmer hoặc tương đương | Miếng dán, chất liệu bằng cao su | Miếng | 10 | [20 empty] | 10
495 | VT495 | Điện cực điện tim | Làm từ vật liệu PE-foam, độ bám dính cao, không để lại chất kết dính - Tương thích hầu hết với các loại cáp kết nối - Bắt tín hiệu nhanh, cho tín hiệu ổn định, chính xác - Sử dụng được cho da nhạy cảm - Đóng gói tiệt trùng - Hình oval, kích thước: 36mm x 50mm - Đạt chuẩn: ISO 13485 | Cái | 87791 |  |  |  | 47600 |  |  | 1726 |  |  | 300 | 50 |  | 32000 | 100 | 0 |  | 6000 |  |  |  | 15
496 | VT496 | Điện cực điện tim | Miếng dán, chất liệu bằng cao su | Cái | 200 | [6 empty] | 0 | 100 |  | 0 |  |  |  | 0 | 100
497 | VT497 | Chuôi kim điện cơ | Dây dài 1.25m, đầu gắn kim loại pogo pin, đầu kết nối bộ khếch đại loại 5-pole DIN. Cắm vào hầu hết các thiết bị EMG. Tiêu chuẩn ISO 13485, CE. | Dây | 2 |  |  |  | 2
498 | VT498 | Điện cực dán đo vận động dẫn truyền dành cho máy điện cơ | Điện cực dán đo dẫn truyền, Ag/AgCl, dài 1m, kích thước 20 x 25mm, 2 dây/cặp. | Hộp | 2 | [6 empty] | 0 |  |  | 0 |  |  |  | 0 | 0 |  | 2
499 | VT499 | Điện cực dán đo vận động dẫn truyền dành cho máy điện cơ | Kích thước điện cực: loại đĩa 20mm; cảm biến bằng Ag/AgCl, kết nối thiết bị bằng cổng 1,5mm; dây dẫn có 4 màu khác nhau (để phân biệt) cho mỗi bộ; tương thích cho các kỹ thuật đo điện cơ; Dây dài 100cm; Tiêu chuẩn ISO 13485 | Hộp | 3 |  |  |  | 3
500 | VT500 | Điện cực đất loại dán dành cho máy điện cơ | Điện cực đất loại dán, loại Ag/AgCl, dài 1m, kích thước 40 x 50mm. | Hộp | 2 | [6 empty] | 0 |  |  | 0 |  |  |  | 0 | 0 |  | 2
501 | VT501 | Điện cực đất loại dán dành cho máy điện cơ | Kích thước điện cực: 40x50 mm; Kích thước tiếp xúc: 40x50 mm; cảm biến bằng Ag/AgCl, kết nối thiết bị bằng cổng DIN 42802; tương thích cho các kỹ thuật đo điện cơ; Dây dài 100cm; Tiêu chuẩn ISO 13485 | Hộp | 2 |  |  |  | 2
502 | VT502 | Kim điện cơ sử dụng 1 lần, dài 37mm | Kim điện cơ đồng tâm dùng 1 lần, dùng đề ghi nhận sóng điện cơ. -Chất liệu: Lõi ống bằng thép không gỉ. -Kích cỡ: dài 37mm, đường kính 0.45mm, chuẩn 26G (Gauge), diện tích ghi 0.085mm², mũi vát 15°, DEHP < 0.1%, chuôi kim có màu, đã được khử trùng. Tiêu chuẩn ISO 13485, CE. | Cây | 100 |  |  |  | 100
503 | VT503 | Dụng cụ tước tĩnh mạch | Dụng cụ tước tĩnh mạch dùng kỹ thuật Stripping. Dây GW bọc nhựa, bện bằng nhiều sợi nhỏ; linh hoạt, không có hiệu ứng nhớ. Dùng cho Stripping ngoài và trong. Đầu dây sắc bén giảm thiểu tổn thương. Đường kính đầu 09, 12, 15mm | Sợi | 10 |  |  |  | 10
504 | VT504 | Filter tip | Dung tích 1000µl Chất liệu PP. Đã tiệt trùng | Cái | 4800 |  |  |  | 4800 |  |  | 0 |  |  | 0 |  |  |  | 0 | 0
505 | VT505 | Filter tip | Dung tích 100µl Chất liệu PP. Đã tiệt trùng | Cái | 960 |  |  |  | 960 |  |  | 0 |  |  | 0 |  |  |  | 0 | 0
506 | VT506 | Filter tip | Dung tích 10µl Chất liệu PP. Đã tiệt trùng | Cái | 4800 |  |  |  | 4800 |  |  | 0 |  |  | 0 |  |  |  | 0 | 0
507 | VT507 | Kẹp rốn | Chất liệu bằng nhựa, tiệt trùng | Cái | 16035 | 400 | 100 |  |  |  |  | 779 | 100 | 50 | 300 |  |  | 12800 | 600 | 356 | 100 |  | 450
508 | VT508 | Khoá ba chạc Discofix hoặc tương đương | *Có thể chịu được áp lực ≥ 2 bar. có dây 50cm. *Dây nối không chứa chất phụ gia DEHP *Có chứng nhận EN ISO 13485 | Cái | 70 |  |  | 50 |  |  |  | 0 |  |  | 20 |  |  |  | 0 | 0
509 | VT509 | Khoá ba chạc | Chất liệu bằng nhựa, không dây | Cái | 5650 |  | 10 |  | 4000 |  |  | 0 |  |  | 0 |  |  | 1600 | 20 | 0 |  |  |  |  | 20
510 | VT510 | Khoá ba chạc có dây nối | Chất liệu nhựa. Dây nối dài 50cm, các loại | Cái | 25885 |  | 5 |  | 15150 |  |  | 1840 |  |  | 0 |  |  | 8850 | 20 | 0 |  |  |  |  | 20
511 | VT511 | Lam kính | Hộp ≥ 72 cái | Hộp | 415 | 7 | 20 |  | 130 | 20 |  | 53 |  | 4 | 18 | 16 | 10 | 70 | 0 | 0 | 50 |  | 6 | 0 | 10 | 1
512 | VT512 | Lam kính mài nhám | Hộp ≥ 72 cái | Hộp | 543 |  |  | 200 | 97 |  | 100 | 0 |  |  | 0 | 20 |  | 70 | 50 | 0 |  |  | 6
513 | VT513 | Lamen | Hộp 100 cái. Kích thước 22x22mm | Hộp | 294 |  |  |  | 72 |  | 50 | 0 |  | 1 | 1 |  | 10 | 140 | 0 | 0 |  |  |  |  | 20
514 | VT514 | Ligaclip extra LT300 hoặc tương đương | Chất liệu titanium | Cái | 750 |  |  |  | 750 |  |  | 0 |  |  | 0 |  |  |  | 0 | 0
515 | VT515 | Lưỡi dao bào da (lạng da) | 1 túi/1 cái. Tiệt trùng bằng tia Gamma | Cái | 90 |  |  |  | 90 |  |  | 0 |  |  | 0 |  |  |  | 0 | 0
516 | VT516 | Lưỡi dao bào da dùng cho dao điện lấy da | 1 túi /1 cái size 100mm tiệt trùng. Phù hợp cho dao điện lấy da Nouvag | Cái | 30 |  |  |  | 30
517 | VT517 | Lưỡi dao cắt vi phẫu S35 hoặc tương đương | Hộp 50 Lưỡi | Hộp | 6 | [6 empty] | 0 |  |  | 0 |  |  | 6 | 0 | 0
518 | VT518 | Lưỡi dao cắt vi phẫu | Dùng để cắt tiêu bản, Hộp 50 lưỡi. | Hộp | 9 |  |  |  | 9
519 | VT519 | Lưỡi dao mổ số 10 | Tiệt trùng, đóng gói riêng từng cái | Cái | 18119 |  | 1000 |  | 6365 |  | 100 | 434 | 200 | 100 | 0 | 300 |  | 8100 | 600 | 200 | 500 |  | 200 |  |  |  | 20
520 | VT520 | Lưỡi dao mổ số 11 | Tiệt trùng, đóng gói riêng từng cái | Cái | 10104 | 300 |  |  | 3000 | 2000 | 100 | 1184 | 200 | 100 | 400 | 200 |  | 1600 | 0 | 200 | 300 |  | 200 |  | 300 |  | 20
521 | VT521 | Lưỡi dao mổ số 15 | Tiệt trùng, đóng gói riêng từng cái | Cái | 1620 |  |  |  | 1100 |  |  | 0 |  |  | 0 |  |  | 500 | 0 | 0 | [6 empty] | 20
522 | VT522 | Lưỡi dao mổ số 20 | Tiệt trùng, đóng gói riêng từng cái | Cái | 1500 | [6 empty] | 0 |  |  | 1000 |  |  |  | 0 | 0 | 500
523 | VT523 | Lưới thoát vị bẹn | 10cm x 15cm | Miếng | 45 |  |  |  | 45 |  |  | 0 |  |  | 0 |  |  |  | 0 | 0
524 | VT524 | Lưới thoát vị bẹn | 5cm x 10cm | Miếng | 140 |  |  |  | 140 |  |  | 0 |  |  | 0 |  |  |  | 0 | 0
525 | VT525 | Lưới thoát vị bẹn | 6cm x 11cm | Miếng | 45 |  |  |  | 45 |  |  | 0 |  |  | 0 |  |  |  | 0 | 0
526 | VT526 | Lưới điều trị thoát vị Prolene soft mesh SPMS hoặc tương đương | Kích thước: (từ 6cm đến 6,4cm) x (từ 11cm đến 11,4cm), -thành phần polypropylene không tiêu. -Trọng lượng 45g/mét vuông, kích thước lỗ lưới: 2,38 ±0,03mm Đạt tiêu chuẩn ISO 13485 | Miếng | 50 |  |  |  | 50 |  |  | 0 |  |  | 0 |  |  |  | 0 | 0
527 | VT527 | Lưới điều trị thoát vị Prolene soft mesh SPMS hoặc tương đương | Kích thước: 15cm x 15cm, -thành phần polypropylene không tiêu. -Trọng lượng 45g/mét vuông, kích thước lỗ lưới: 2,38 ±0,03mm Đạt tiêu chuẩn ISO 13485 | Miếng | 50 |  |  |  | 50 |  |  | 0 |  |  | 0 |  |  |  | 0 | 0
528 | VT528 | Lưới điều trị thoát vị | Lưới Prolene mesh dùng trong điều trị thoát vị 15 x 15cm. Thành phần: sợi polypropylene không tiêu. Kích thước lỗ lưới < 1mm. Trọng lượng: > 95g/m2. Chiều dày: khoảng 0,5mm. Đạt Tiêu Chuẩn: ISO 13485, CE, FDA | Miếng | 50 |  |  |  | 50
529 | VT529 | Lưới điều trị thoát vị | Lưới Prolene mesh dùng trong điều trị thoát vị 6 x 11cm. Thành phần: sợi polypropylene không tiêu. Kích thước lỗ lưới < 1mm. Trọng lượng: > 95 g/m2. Chiều dày: khoảng 0,5 mm. Đạt Tiêu Chuẩn: ISO 13485, CE, FDA | Miếng | 70 |  |  |  | 70
530 | VT530 | Cầm máu Spongel hoặc tương đương | 2cm x 2cm x 0.5cm | Miếng | 50 | [15 empty] | 50
531 | VT531 | Bông xốp cầm máu | Kích thước: 5cm x 8 cm. Chất liệu bông xốp collagen tan tự nhiên. | Miếng | 367 |  |  |  | 367 |  |  | 0 |  |  | 0 |  |  |  | 0 | 0
532 | VT532 | Miếng cầm máu mũi | 8cm. Có dây rút. | Miếng | 550 |  |  |  | 550 |  |  | 0 |  |  | 0 |  |  |  | 0 | 0
533 | VT533 | Miếng cầm máu tự tiêu cellulose tái tạo oxi hóa | 10cm x 20cm | Miếng | 71 |  |  |  | 21 |  |  | 0 |  |  | 0 |  |  |  | 0 | 50
534 | VT534 | Miếng cầm máu tự tiêu Spongostan (xốp gelatin lợn) hoặc tương đương | 7cm x 5cm x 1cm | Miếng | 720 |  |  |  | 360 |  |  | 0 |  |  | 0 |  |  | 360 | 0 | 0
535 | VT535 | Màng lọc Whatman hoặc tương đương | Hộp/ 100 cái Đường kính: 47mm Màu sắc: trắng Giấy lọc sợi thủy tinh | Hộp | 10 | [5 empty] | 10
536 | VT536 | Màng lọc Whatman Ø 0.2 hoặc tương đương | * Hộp/ 100 cái* Đường kính: 47mm * Kích thước lỗ lọc: 0.2 µm * Màu sắc: trắng | Hộp | 7 | [5 empty] | 7
537 | VT537 | Màng lọc Whatman Ø 0.45 hoặc tương đương | * Hộp/ 100 cái * Đường kính: 47mm * Kích thước lỗ lọc: 0.45 µm * Màu sắc: trắng | Hộp | 16 | [5 empty] | 16
538 | VT538 | Micropipet | 5µl | Cái | 1 | [19 empty] | 1
539 | VT539 | Micropipet | 10µl | Cái | 1 | [19 empty] | 1
540 | VT540 | Micropipet | 1000µl | Cái | 1 | [19 empty] | 1
541 | VT541 | Mỏ vịt nhựa vô trùng | Mỏ vịt nhựa khám phụ khoa; Chất liệu nhựa, vô trùng, các size; Đóng gói Bì/1 cái | Cái | 200 | [5 empty] | 200
542 | VT542 | Nhiệt kế 42 độ C | Ống thủy tinh chứa Hg | Cái | 1629 | 100 | 300 |  |  | 100 | 5 | 200 | 50 | 100 | 154 | 60 |  |  | 100 | 120 | 100 | 20 | 100 |  | 120
543 | VT543 | Nhiệt kế điện tử | Vỏ nhựa, có thể hiện độ C và độ F. | Cái | 228 |  |  |  | 6 | 50 | 5 | 16 |  |  | 30 |  |  | 105 | 0 | 12 |  | 4
544 | VT544 | Nút bơm thuốc | Nút chặn kim luồn có cổng tiêm thuốc | Cái | 36852 |  |  |  | 7500 |  |  | 752 |  |  | 0 |  |  | 28000 | 600 | 0
545 | VT545 | Phin lọc khuẩn | Tạo ẩm, Lọc khuẩn, trao đổi nhiệt và có cổng đo CO2 | Cái | 14386 |  |  |  | 11300 |  |  | 216 |  |  | 0 |  |  | 2800 | 70 | 0
546 | VT546 | Phin lọc khuẩn cho máy đo chức năng hô hấp | Filter lọc khuẩn cho máy đo chức năng hô hấp được thiết kế có đầu ngậm, hiệu quả lọc tối đa: Lọc khuẩn BFE ≥ 99,9%, Lọc Virut VFE ≥ 99,9%, chất liệu màng lọc Electrostatic | Cái | 1150 |  | 300 | 500 | 300 |  |  | 0 |  |  | 0 |  |  |  | 50 | 0
547 | VT547 | Phin lọc khuẩn dùng cho máy đo chức năng hô hấp | Tương thích máy KoKo | Cái | 500 |  |  | 500
548 | VT548 | Ống giấy thổi đo chức năng hô hấp | Ống giấy đường kính 30mm; Phù hợp máy đo chức năng hô hấp Spirolab III (MIR) | Cái | 3000 | [5 empty] | 3000
549 | VT549 | Tua pin đo chức năng hô hấp | Kích thước: VBMax 48mm -Chất liệu: modocrylic-polypropylene technostat | Cái | 200 |  |  |  | 200
550 | VT550 | Tua bin sử dụng cho máy đo chức năng hô hấp | Đường kính ngoài: 33.3mm - Đường kính trong: 30.5mm - Chiều dài: 41.5mm - Độ dày: 2mm - Phần ngậm miệng: Ø 30mm | Cái | 1600 | [5 empty] | 600 | [6 empty] | 1000
551 | VT551 | Pipet | Bằng nhựa, 1ml, không tiệt trùng. Gói ≥500 cái | Gói | 2 | [6 empty] | 0 |  |  | 0 |  |  |  | 2 | 0
552 | VT552 | Pipet | Bằng nhựa, vô trùng 3ml | Cái | 120 |  |  | 100 |  |  |  | 0 |  | 20 | 0 |  |  |  | 0 | 0
553 | VT553 | Que cấy | Nhựa PS đã được vô trùng, 1 que nhựa cấy gồm 1 đầu vòng và 1 đàu thẳng thuận tiện việc nuôi cấy và đã được vô trùng, thể tích cấy 1µl, 20 que/túi | Que | 600 | [5 empty] | 600
554 | VT554 | Rọ lấy sỏi | Cỡ 3Fr, 4 cành, dài khoảng 90cm, đầu xoắn | Cái | 36 |  |  |  | 36 |  |  | 0 |  |  | 0 |  |  |  | 0 | 0
555 | VT555 | Sample wells type | Gói ≥ 1.000 cái | Gói | 23 | [6 empty] | 0 |  |  | 16 |  |  |  | 7 | 0
556 | VT556 | Sáp xương sọ não | Sáp xương cầm máu xương 2.5g | Miếng | 35 |  |  |  | 35 |  |  | 0 |  |  | 0 |  |  |  | 0 | 0
557 | VT557 | Vòng đeo tay mẹ và bé | Chất liệu nhựa PE/PVC | Cái | 55761 | [6 empty] | 761 |  |  | 0 |  |  | 55000 | 0 | 0
558 | VT558 | Tấm điện cực trung tính | Vật liệu PE, hình oval. Tiệt trùng | Miếng | 1300 |  |  |  | 300 |  |  | 0 |  |  | 0 |  |  | 1000 | 0 | 0
559 | VT559 | Dây hút dịch phẫu thuật | Đóng gói: gói 1 cái tiệt trùng. Dài 2m | Dây | 9000 | [6 empty] | 500 |  |  | 0 |  |  | 8500 | 0 | 0
560 | VT560 | Khay hỗ trợ xác định nhóm máu Seroplate hoặc tương đương | Được làm bằng tấm PVC trắng, có những lỗ rỗng hình bầu dục trên bề mặt của nó. Nhờ bề mặt đặc biệt có sẵn của plate, có thể trộn thuốc thử mà không cần sử dụng đũa thủy tinh, bằng cách thực hiện một số chuyển động khuấy với plate. Mỗi khay có 5 hàng, mỗi hàng có 6 giếng. | Khay | 630 |  |  |  | 430 |  |  | 0 |  |  | 0 |  |  | 200 | 0 | 0
561 | VT561 | Băng mắt | Dùng để che mắt cho trẻ khi điều trị bằng đèn chiếu vàng da - Có 3 cỡ lựa chọn S, M, L | Chiếc | 1680 | [6 empty] | 0 |  |  | 0 |  |  | 1680 | 0 | 0
562 | VT562 | Giấy đo pH | Dùng phân biệt môi trường pH từ 1 đến 14 | Xấp | 260 | [12 empty] | 260
563 | VT563 | Giấy đo pH | Giấy pH 0-14 kiểm tra nhanh độ pH của bất kỳ dung dịch nước nào với thang đo rộng từ 1-14 kèm theo bảng chỉ thị so màu. | Cuộn | 3 | [5 empty] | 3
564 | VT564 | Giấy lọc định tính | Đường kính 18cm | Hộp | 10 | [12 empty] | 10
565 | VT565 | Giấy lau kính | Có độ mềm dẻo, bề mặt mịn không có xơ, thích hợp để lau kính hiển vi 10 x 15cm | Tập | 5 |  |  | 5
566 | VT566 | Giấy thấm | Kích thước 20cm x 20cm | Bịch | 20 |  |  | 20
567 | VT567 | Lưỡi dao lam | Chất liệu thép không gỉ. Kích thước (138 x 100x 11)mm Độ mỏng dao là: 0.075mm | Cái | 8000 | [12 empty] | 8000
568 | VT568 | Ram Canulla | Hai nhánh. Các cỡ. Vấu mềm và cong giúp giảm đau do áp lực. Đầu nối 15mm. Không chứa DEPH, BPA và Latex. Chống xoắn. | Cái | 160 | [12 empty] | 160
569 | VT569 | Que Nitrate bạc | Tube 100 que, Silver nitrate 75%, Potassium Nitrate 25% | Tube | 3 | [12 empty] | 3
570 | VT570 | Vòng nâng ASQ hoặc tương đương | Là dụng cụ dùng để nâng tử cung, vòng được làm bằng Silicon. Đường kính ngoài: 65mm Chiều cao của vòng: 21mm Đường kính trong: 2 loại: 32mm và 35mm | Cái | 100 | [12 empty] | 100
571 | VT571 | Vòng nâng tử cung MILEX hoặc tương đương | Hỗ trợ điều trị sa tạng chậu, tiểu không kiểm soát. - Cấu tạo bằng silicon, có thể hấp khử trùng - Có các kích thước: Ring – 51 mm, Ring – 57mm, Ring – 64mm, Gellhorn – 57mm, Gellhorn – 64mm | Cái | 17 | [12 empty] | 17
572 | VT572 | Vòng tránh thai | Vòng tránh thai chữ T | Cái | 1400 |  | 200 |  |  | 500 | [5 empty] | 200 | [6 empty] | 500
573 | VT573 | Vòng tránh thai Tcu | Dụng cụ vô trùng đặt vào tử cung để tránh thai, hình chữ T bằng nhựa dẻo, có ống đồng khoảng 66.5 mg (ở 2 ngành ngang và ngành dọc), có dây ở cuối ngành dọc giúp lấy ra dễ dàng, có thước đo và ống đặt. * Đóng gói tiệt trùng. | Cái | 1500 | [5 empty] | 600 | [6 empty] | 400 | [6 empty] | 500
574 | VT574 | Săng mổ | 50cm x 50cm | Cái | 810 |  |  |  |  | 10 | [5 empty] | 300 | [6 empty] | 500
575 | VT575 | Tạp dề y tế | Tạp dề y tế. Kích thước: (≥120cm) x (≥70cm) | Cái | 8500 | [12 empty] | 8500
576 | VT576 | Túi đựng mẫu vi sinh tiệt trùng | Túi đựng mẫu vi sinh, tiệt trùng, 532 ml, 115x230mm, miệng có tape đóng, có write - on, đứng được, (hộp 500 cái) | Hộp | 1 | [5 empty] | 1
577 | VT577 | Catheter dẫn lưu đường mật qua da | Bao gồm: * 01 pigtail phủ hydrophilic có khóa * Kích cỡ: 8F * Chất liệu: polyurethane * 01 kim dẫn đường trocar stylet * 01 kim chọc trocar needle * 01 bộ duỗi thẳng pigtail spit straightener | Bộ | 20 |  |  |  | 20
578 | VT578 | Ống dẫn lưu thận | Ống thông mono J với đầu thuôn nhọn, có kích thước khoảng 8Fr, chất liệu Polyurethan, có kim chọc đồ và ống nối | Cái | 12 |  |  |  | 12
579 | VT579 | Túi dẫn lưu dịch 800ml | Gồm: * 01 túi dùng chứa dịch * Kích cỡ: 800ml * Chất liệu: medical PVC | Cái | 20 |  |  |  | 20
|  | 18. VẬT TƯ Y TẾ DÙNG CHO ĐIỀU TRỊ HIẾM MUỘN |  |  | 0
580 | VT580 | Bộ lọc nội tuyến | Gồm 3 lớp: lọc HEPA, than hoạt tính dừa, profilter. - Kích thước: + Chiều dài tổng: 30cm + Đường kính lỗ lọc HEPA 0.1µm, chứa bộ lọc HEPA dài 12.5 cm. + Lớp profilter dài 2,5cm | Cái | 25 | [12 empty] | 25
581 | VT581 | Bơm tiêm chọc hút noãn | Chất liệu: Polypropylen (PP) - Bơm tiêm được đóng gói vô trùng riêng từng chiếc. - Thân bơm tiêm bằng chất liệu trong suốt, có vạch chia thể tích - Miếng đệm đôi giúp kín khí - Thiết kế giúp ngón tay kẹp chắc chắn - Dung tích: 10 ml. | Cái | 1000 | [12 empty] | 1000
582 | VT582 | Cassette ngắn | Cassette thích hợp cho các cọng trữ phôi, chịu được nhiệt độ rất thấp -198oC - Chất liệu: Polypropylene - Chiều dài 140mm | Cái | 200 | [12 empty] | 200
583 | VT583 | Catheter chuyển phôi | Gồm: Ống thông polyethylene cực kỳ linh hoạt, lỗ mở xa. - Chiều dài 18 cm, chiều dài đầu tip linh động: 4.5 cm, ID-OD: 1,1-1,6 mm. | Cái | 150 | [12 empty] | 150
584 | VT584 | Catheter chuyển phôi khó | Thiết kế kết nối luer ở đầu gần của ống dẫn hướng - Có vòng trượt tại ống dẫn hướng giúp thiết lập độ sâu thâm nhập và hướng. - Dùng được với những điều kiện giải phẫu khó. - Trục ống thông bên trong được gia cố bằng kim loại. Đã khử trùng. Chiều dài: ≥190 mm. | Cái | 50 | [12 empty] | 50
585 | VT585 | Catheter IUI smooze long hoặc tương đương | Ống bơm tinh trùng làm bằng PE và PP, đầu kín, có đường kính ngoài 1,65mm (5CH), đường kính trong 1,1mm (0,2ml), 2 mắt có đường kính 1mm nằm ở 2 bên đầu ống. Chiều dài của phần đầu xa là 45mm. Có đánh dấu từ 5-10cm/ 6 vạch chia: 5, 6,7 ,8 ,9 và 10). - Đế có vảy mật độ cao với khóa nối. - Tiệt trùng. - Đạt ISO 13485: 2016 | Cái | 200 | [12 empty] | 200
586 | VT586 | Đầu tip tiệt trùng | Đầu cone không khía, thể tích 0-200 µl. Đường kính trên 7mm. Vô trùng. - Chất liệu: Polypropylen. - Đạt ISO 13485 | Cái | 1440 | [12 empty] | 1440
587 | VT587 | Đầu tip tiệt trùng | Thể tích: 200µl - Vật liệu Polypropylene, độ trong suốt cao. - Không có DNase, RNasse và pyrogen - Tiệt trùng. Đóng gói từng cái - Đạt ISO 13485 | Cái | 600 | [12 empty] | 600
588 | VT588 | Đĩa ICSI | Đĩa ICSI có định dạng hình vuông và mặt nghiêng thấp - Đáy hoàn toàn bằng phẳng - Vật liệu: polystyrene - An toàn cho giao tử và phôi; - Kiểm nghiệm MEA-test; - Đã khử trùng | Cái | 150 | [12 empty] | 150
589 | VT589 | Đĩa nuôi cấy | Chất liệu: Polystyrene. 35 mm. - Đĩa petri tạo điều kiện trao đổi khí với nắp thông hơi. - Không xử lý bề mặt - Diện tích nuôi cấy: 8.8 cm2/well | Cái | 1000 | [12 empty] | 1000
590 | VT590 | Đĩa nuôi cấy | Là loại đĩa nuôi cấy 4 giếng (Không xử lý bề mặt). Được làm bằng Polystyrene, có nắp và được tiệt trùng. - Test thử nghiệm trên phôi chuột: MEA≥ 80% Blastocyst. Dung tích: ≥7ml | Cái | 1000 | [12 empty] | 1000
591 | VT591 | Đĩa nuôi cấy | Là loại đĩa nuôi cấy 4 giếng. Được làm bằng Polystyrene, có nắp và được tiệt trùng. - Test thử nghiệm trên phôi chuột: MEA≥ 80% Blastocyst. Dung tích: ≥7ml - Bề mặt được xử lý Nunclon Delta. | Cái | 1800 | [12 empty] | 1800
592 | VT592 | Đĩa nuôi cấy | Dùng để tách bào tương trứng trước khi làm ICSI, nuôi cấy và đông lạnh. Gồm 5 giếng có đánh số. Vật liệu polystyrene. - Truyền nhiệt tối ưu: dưới đáy hoàn toàn bằng phẳng với độ tiếp xúc 100% trên từng đĩa đơn và trên mọi loại đĩa. - Kiểm nghiệm MEA-test.Khử trùng bằng chiếu xạ. Đạt tiêu chuẩn ISO 13485 hoặc tương đương | Cái | 300 | [12 empty] | 300
593 | VT593 | Đĩa thu trứng | Đường kính ngoài: 90 mm; Vật liệu polystyrene; Truyền nhiệt tối ưu: dưới đáy hoàn toàn bằng phẳng với độ tiếp xúc 100% trên từng đĩa đơn và trên mọi loại đĩa; Đạt chuẩn kiểm định thiết bị Y tế châu Âu loại IIa, CMD/CAS Canada; Khử trùng; Đạt tiêu chuẩn ISO 13485 hoặc tương đương | Cái | 200 | [12 empty] | 200
594 | VT594 | Dụng cụ trữ noãn/phôi Cryotop | Đầu cryotop được vát nhọn - Được thiết kế có dấu hiệu nhận dạng ở bề mặt mà noãn/phôi được load vào. - Giới hạn chịu nhiệt: - 2300°C đến 4200°C - Vô trùng. | Cái | 1000 | [12 empty] | 1000
595 | VT595 | Kim chọc hút trứng | Vật liệu: thép không gỉ, không chứa cao su - Đánh dấu Ecogenic ở phần đầu - Đường kính ngoài 1,5mm (17G), đường kính trong 1,2mm, chiều dài khả dụng 30cm - Đầu kim vát 3 cạnh, trục thân dài, kín để bảo vệ trứng - Trục bằng polyamide, có khóa luer | Cái | 150 | [12 empty] | 150
596 | VT596 | Kim giữ ICSI | Được sử dụng để giữ noãn bào hoặc phôi bào. Giữ kim tối thiểu được làm từ thuỷ tinh borosilicate (đường kính ngoài 1mm; đường kính trong 0,75 mm). Chiều dài của tay: 0.9mm. Đường kính ngoài 100 um. Độ mở (Đường kính trong): 15 - 20 µm. Giữ kim được thiết kế thẳng hoặc góc cong. Giữ kim chỉ sử dụng 1 lần. Được đóng gói riêng từng chiếc. Sai số: ±5% | Cái | 150 | [12 empty] | 150
597 | VT597 | Kim ICSI | Là loại kim được dùng để hút và tiêm tinh trùng trực tiếp vào tế bào trứng. - Kim được làm từ thuỷ tinh borosilicate (đường kính ngoài 1mm; đường kính trong 0,78 mm). - Đầu kim nhọn và cong 35 độ. Chiều dài của tay 0,9 mm, nghiêng 35 độ với đường kính trong của típ 4,5 – 5µm. - Kim ICSI được đóng gói riêng từng chiếc và chỉ sử dụng một lần. Sai số: ±5% | Cái | 150 | [12 empty] | 150
598 | VT598 | Kim sinh thiết phôi | Kim được sử dụng để thực hiện sinh thiết phôi (phôi nang) hoặc tế bào trứng (thể cực) Kim được làm từ thuỷ tinh borosilicate (O.D 1mm; I.D 0,78 mm). Đầu kim nhọn và cong 35°. Chiều dài của tay là 0,5 mm, nghiêng 35° với I.D của típ từ 30µm. Đóng gói riêng từng cái và được tiệt trùng, sử dụng 1 lần. Sai số: ±5% | Cái | 50 | [12 empty] | 50
599 | VT599 | Lọ đựng mẫu tinh trùng vô trùng | Vật liệu lọ: polypropylene. Vật liệu nắp: polyethylene. Vật liệu trung tính, trong suốt, không chứa latex và phthalates. Có hình trụ - Thể tích: 120ml - Có nhãn mờ, có vạch chia - Đóng gói tiệt trùng từng cái bằng bọc riêng - Đạt ISO 13485 | Cái | 2000 | [12 empty] | 2000
600 | VT600 | Ống nghiệm | Làm bằng Polypropylene, thể tích 15ml. Đáy nhọn. - MEA ≥ 80% - Không gây độc nội độc tố. - Khả năng sống sót và di chuyển của tinh trùng người (SMI ≥ 0.75%). - Tiệt trùng | Cái | 1500 | [12 empty] | 1500
601 | VT601 | Ống nghiệm | Thể tích: 14ml. Đáy tròn. Chất liệu tube polystyrene, nắp bằng polystylene. - Được bọc trong bao bì thoáng khí, không chứa chất hữu cơ dễ bay hơi. - Kích thước: đường kính ngoài 17.5mm, độ dài 95 mm - Lực ly tâm tối đa 6000 g. Tiệt trùng, đóng gói từng cái - MEA test (≥80%). Không gây dị ứng - Độ đảm bảo vô trùng - Tiệt trùng từng cái. Tiêu chuẩn ISO 13485 | Cái | 600 | [12 empty] | 600
602 | VT602 | Ống nghiệm | - Làm bằng Polypropylene, thể tích 5ml. Đáy tròn - MEA ≥ 80%. - Không gây độc, nội độc tố. - Khả năng sống sót và di chuyển của tinh trùng người (SMI ≥ 0.75%). - Tiệt trùng. | Cái | 200 | [12 empty] | 200
603 | VT603 | Pipet | Độ trong suốt cao. - Vạch chia thể tích rõ ràng, độ chính xác +/- 1% - Thể tích 10ml, đường kính đầu tip: 3.0mm | Cái | 500 | [12 empty] | 500
604 | VT604 | Pipet | Độ trong suốt cao - Thể tích 1ml, đường kính đầu tip: 2.4mm - Vạch chia thể tích rõ ràng, độ chính xác +/- 2% | Cái | 200 | [12 empty] | 200
605 | VT605 | Pipet | Độ trong suốt cao. - Thể tích 5ml, đường kính đầu tip: 2.8mm. - Vạch chia thể tích rõ ràng, độ chính xác +/- 1%. | Cái | 200 | [12 empty] | 200
606 | VT606 | Pipet Pasteur hoặc tương đương | Chất liệu: Thủy tinh - Chiều dài: 150mm, đường kính ngoài thân: 6,5mm. - Có bông chặn. - Tiệt trùng | Cái | 1500 | [12 empty] | 1500
607 | VT607 | Thanh nhôm trữ lạnh | Chất liệu: Aluminum, loại cryo storage cane, thiết kế stepped - Chiều dài: 29cm - ≥48 cái/hộp | Hộp | 1 | [12 empty] | 1
608 | VT608 | Tube ly tâm | Chất liệu: ống làm từ PolyStyrene. Hình nón, trong suốt, tương thích với roto ly tâm thông thường. Vạch chia rõ ràng - Thể tích: 11ml. - Lực ly tâm 3000 g. Tiệt trùng - Kích thước bên ngoài: 16 mm x 110 mm - Không chứa nội độc tố - MEA test (≥ 80%), Kiểm tra sự sống của tinh trùng: HSSA test ( ≥70%) | Cái | 3000 | [12 empty] | 3000
|  | 19. VẬT TƯ DÙNG CHO NGOẠI THẦN KINH |  |  | 0 | [6 empty] | 0 |  |  | 0 |  |  |  | 0 | 0
609 | VT609 | Catheter đo áp lực nội sọ và nhiệt độ tại nhu mô não | Catheter đo áp lực nội sọ và nhiệt độ tại nhu mô não (hoặc khoang dưới nhện), kiểu cáp quang 4Fr/ 1.35mm. Thang đánh dấu độ sâu catheter từ 1-10cm. Kèm bộ dụng cụ hỗ trợ: - Chốt cố định có nắp và cánh xoay - Mũi khoan sọ tự dừng cỡ 8Fr/ 2.7mm, có thể điều chỉnh độ dài. - Dụng cụ điều chỉnh áp lực 0. - Vỏ bảo vệ khớp nối giữa chốt cố định và catheter. -Ống kết nối nhiệt độ. Tương thích với máy ICP CAMINO. | Bộ | 2 |  |  |  | 2
610 | VT610 | Catheter đo áp lực nội sọ tại não thất kèm dẫn lưu giải áp | Catheter đo áp lực nội sọ tại não thất kèm dẫn lưu giải áp, kiểu cáp quang cỡ 4Fr/ 1.35mm. Catheter não thất với khóa vặn: đường kính ngoài cỡ 11Fr/ 3,7mm, đường kính trong cỡ 7Fr/ 2.2mm, chiều dài 6-8mm (có thể điều chỉnh), đầu mũi khoan sọ tự dừng cỡ 16Fr/5.3mm. Kèm ống kết nối dẫn dịch não tủy. Bộ dụng cụ hỗ trợ: - Dụng cụ điều chỉnh áp lực 0. - Mũi khoan sọ cỡ 5,3mm, có thể điều chỉnh độ dài. Tương thích với máy ICP CAMINO. | Bộ | 2 |  |  |  | 2
611 | VT611 | Đĩa đệm nhân tạo | Chất liệu PEEK - Cao 7, 8, 9, 10, 11, 12, 13, 14, 15mm, dài ≥ 24mm, rộng ≥ 9mm - Mặt răng cưa nghiêng 0° và 6° - Có ≥ 2 điểm đánh dấu cản quang | Cái | 5 |  |  |  | 5 |  |  | 0 |  |  | 0 |  |  |  | 0 | 0
612 | VT612 | Đĩa đệm cột sống lưng loại cong | Vật liệu: PEEK và Titanium. - Thiết kế dạng cong (hình trái chuối/ hạt đậu…) - Mặt trên và mặt dưới có răng cưa (độ cao răng từ 0.5mm – 0.8mm) - Góc nghiêng giữa mặt trên và mặt dưới đĩa đệm từ 0 độ đến 8 độ, độ ưỡn từ 0 độ đến 10 độ, - Hai đầu đĩa đệm được vát góc 30 độ - Đĩa đệm có thể xoay một góc từ 10 độ đến 90 độ khi đặt. - Khoang nhồi xương lớn . - Thân đĩa đệm có các lỗ suốt . - Đĩa đệm có 3 điểm đánh dấu làm bằng Titanium có thể dễ dàng quan sát trên phim X-quang hoặc C-Arm. - Độ dài: 25mm đến 30mm. - Đường kính/ Độ cao: 7, 8, 9, 10, 11, 12, 13mm. - Bán kính cong từ 28mm đến 34mm. - Tiêu chuẩn chất lượng: ISO 13485 | Cái | 40 |  |  |  | 40
613 | VT613 | Vít đa trục cột sống phủ H.A | Vật liệu: Titanium - Đầu vít dạng hoa Tulip. - Mũi vít nhọn và có 2 rãnh cắt giúp vít tự taro. - Thân vít có 2 loại ren: ren bén và ren tù. - Thân vít được phủ lớp HA (Hydroxylapatite). - Vít đa trục thay đổi được góc giữa thân và mũ vít. Góc xoay thay đổi từ 0 độ đến 60 độ. - Đường kính thân vít: từ 4.0mm đến 7.0mm - Chiều dài thân vít: từ 20mm đến 60mm - Kèm theo ốc khóa trong, đường kính từ 9mm đến 11mm. Thiết kế của đầu ốc hình ngôi sao/hoa mai, tương thích với các trợ cụ hãng. - Tiêu chuẩn chất lượng: ISO 13485 | Cái | 160 |  |  |  | 160
614 | VT614 | Vít đa trục cột sống cổ lối sau | Vật liệu: Titanium. - Đầu vít thiết kế dạng hoa Tulip. - Vít thay đổi được góc giữa thân và mũ vít. Góc xoay thay đổi từ 0 độ đến 60 độ. - Mũi có rãnh cắt giúp vít tự taro. - Đường kính 3.5mm và 4.0 mm. - Độ dài: từ 14mm đến 32mm mỗi bước tăng 2mm. - Kèm theo ốc khóa trong, đường kính 6mm. Thiết kế của đầu ốc hình lục giác/hoa mai, tương thích với các trợ cụ hãng. - Tiêu chuẩn chất lượng: ISO 13485 | Cái | 30 |  |  |  | 30
615 | VT615 | Thanh nối dọc | Vật liệu: Titanium - Thiết kế dạng thanh tròn đặc, 2 đầu: một đầu tròn, một đầu có hình lục giác. - Thanh nối được khắc đường kẽ bằng laser giúp định hướng khi uốn. - Thanh nối dùng tương thích với vít chân cung đơn - đa trục các loại. - Đường kính: 3.5mm; 5.5mm - Chiều dài: <100mm - Tiêu chuẩn chất lượng: ISO 13485 | Cái | 15 |  |  |  | 15
616 | VT616 | Thanh nối dọc | Vật liệu: Titanium - Thiết kế dạng thanh tròn đặc, 2 đầu: một đầu tròn, một đầu có hình lục giác. - Thanh nối được khắc đường kẽ bằng laser giúp định hướng khi uốn. - Thanh nối dùng tương thích với vít chân cung đơn - đa trục các loại. - Đường kính: 5.5mm - Chiều dài từ: 100mm đến 160mm - Tiêu chuẩn chất lượng: ISO 13485 | Cái | 80 |  |  |  | 80
617 | VT617 | Bộ dẫn lưu áp lực âm | Vô trùng | Bộ | 90 |  |  |  | 90 |  |  | 0 |  |  | 0 |  |  |  | 0 | 0
618 | VT618 | Lưới Vá sọ Titan Tinh Khiết 3D | Chất liệu: Titan . - Thiết kế: Cấu trúc lưới có thể uốn 3 chiều (3D). - Có lỗ bắt vít chìm. - Rộng: 89mm đến 90mm, - Dài: từ 90mm đến 135mm - Độ dày: 0.6mm | Cái | 5 |  |  |  | 5 |  |  | 0 |  |  | 0 |  |  |  | 0 | 0
619 | VT619 | Nẹp thẳng vá sọ Titan | Chất liệu: Titan. - Nẹp 16 lỗ - Độ dày nẹp: 1.0mm | Cái | 10 |  |  |  | 10 |  |  | 0 |  |  | 0 |  |  |  | 0 | 0
620 | VT620 | Vít sọ não tự taro | Chất liệu: Lõi Titan. - Thiết kế: tự khoan, - Đường kính: 1.6mm đến 2.0mm; dài: 4mm - 6mm | Cái | 50 |  |  |  | 50 |  |  | 0 |  |  | 0 |  |  |  | 0 | 0
621 | VT621 | Miếng vá khuyết sọ | Kích thước 199mmx215mmx0.6mm, dùng vít 2.0 mm. Cấu trúc lưới được thiết kế dạng chữ "Y" có thể uốn 3 chiều (3D), lỗ bắt vít dạng chìm cho phép vít phẳng với bề mặt lưới, xuất xứ Châu âu, tiêu chuẩn CE | Miếng | 5 |  |  |  | 5
622 | VT622 | Nẹp titan mini thẳng | Nẹp thẳng 16 lỗ. Độ dầy 1mm, dài 99mm, tương thích với hệ thống vít mini 2.0 mm | Thanh | 5 |  |  |  | 5
623 | VT623 | Nẹp vá lỗ khoan sọ | Nẹp tròn có 5 lỗ bắt vít, kích thước 10mm/14mm, độ dầy 1mm, có 10 khe hở trên nẹp, tương thích với hệ thống vít mini 2.0 mm | Cái | 20 |  |  |  | 20
624 | VT624 | Vít titan mini tự khoan | Mũ vít có lỗ. Cổ vít có ren khóa. Bước ren dài 1 mm. | Cái | 50 |  |  |  | 50
|  | 20. VẬT TƯ KẾT HỢP XƯƠNG KHOA RĂNG HÀM MẶT |  |  | 0 | [6 empty] | 0 |  |  | 0 |  |  |  | 0 | 0
625 | VT625 | Nẹp răng hàm mặt (nẹp mặt thẳng) | Chất liệu Titan, 16 lỗ, Ø2mm | Cái | 12 |  |  |  | 12 |  |  | 0 |  |  | 0 |  |  |  | 0 | 0
626 | VT626 | Nẹp xương gò má (nẹp mặt thẳng, nẹp mặt bắc cầu) 4 lỗ | Chất liệu Titan, 4 lỗ, dùng vít 2.0mm | Cái | 53 |  |  |  | 53 |  |  | 0 |  |  | 0 |  |  |  | 0 | 0
627 | VT627 | Nẹp xương gò má (nẹp mặt thẳng, nẹp mặt bắc cầu) 6 lỗ | Chất liệu Titan, 6 lỗ, dùng vít 2.0mm | Cái | 31 |  |  |  | 31 |  |  | 0 |  |  | 0 |  |  |  | 0 | 0
628 | VT628 | Vít răng hàm mặt (vít mặt) | Chất liệu Titan, Ø2mm, dài từ 6mm đến 10mm | Cái | 442 |  |  |  | 442 |  |  | 0 |  |  | 0 |  |  |  | 0 | 0
|  | 21. DỤNG CỤ PHẪU THUẬT XƯƠNG |  |  | 0 | [6 empty] | 0 |  |  | 0 |  |  |  | 0 | 0
629 | VT629 | Mũi khoan | Đường kính 2,7mm. Dài 150mm | Cái | 10 |  |  |  | 0 |  |  | 10 |  |  | 0 |  |  |  | 0 | 0
630 | VT630 | Mũi khoan | Đường kính 3.2mm, dài trong khoảng từ 130mm đến150mm | Cái | 5 |  |  |  | 0 |  |  | 5 |  |  | 0 |  |  |  | 0 | 0
|  | 22. VẬT TƯ ĐINH, NẸP, VÍT PHẪU THUẬT KẾT HỢP XƯƠNG |  |  | 0 | [6 empty] | 0 |  |  | 0 |  |  |  | 0 | 0
631 | VT631 | Đinh Kít-ne | Đường kính 1.2 mm, dài trong khoảng từ 290mm đến 320 mm, một đầu nhọn, chất liệu Stainless Steel | Cái | 110 |  |  |  | 110 |  |  | 0 |  |  | 0 |  |  |  | 0 | 0
632 | VT632 | Đinh Kít-ne | Đường kính 1.4mm, dài từ 290mm đến 320 mm, một đầu nhọn, chất liệu Stainless Steel | Cái | 90 |  |  |  | 90 |  |  | 0 |  |  | 0 |  |  |  | 0 | 0
633 | VT633 | Đinh Kít-ne | Đường kính 1.6 mm, dài trong khoảng từ 290mm đến 320 mm, một đầu nhọn, chất liệu Stainless Steel | Cái | 210 |  |  |  | 160 |  |  | 50 |  |  | 0 |  |  |  | 0 | 0
634 | VT634 | Đinh Kít-ne | Đường kính 1.8 mm, dài trong khoảng từ 290mm đến 320 mm, một đầu nhọn, chất liệu Stainless Steel | Cái | 240 |  |  |  | 190 |  |  | 50 |  |  | 0 |  |  |  | 0 | 0
635 | VT635 | Đinh Kít-ne | Đường kính 2.0 mm, dài trong khoảng từ 290mm đến 320 mm, một đầu nhọn, chất liệu Stainless Steel | Cái | 260 |  |  |  | 210 |  |  | 50 |  |  | 0 |  |  |  | 0 | 0
636 | VT636 | Đinh Kít-ne | Đường kính 2.2 mm, dài trong khoảng từ 290mm đến 320 mm, một đầu nhọn, chất liệu Stainless Steel | Cái | 220 |  |  |  | 170 |  |  | 50 |  |  | 0 |  |  |  | 0 | 0
637 | VT637 | Nẹp 3 lá Clover leaf Plate | Chất liệu thép không rỉ. vít Ø3.5mm - Nẹp có 3, 4, 5, 6, 7, 8 lỗ, dài 88, 104, 120, 136, 152, 168mm | Cái | 20 |  |  |  | 20 |  |  | 0 |  |  | 0 |  |  |  | 0 | 0
638 | VT638 | Nẹp bản hẹp (cẳng chân) 6 lỗ DCP narrow plate | 6 lỗ, dùng vít 4.5 mm. Dài trong khoảng từ 98mm đến 108mm, rộng 11mm, dày từ 3mm đến 4mm, chất liệu Stainless Steel | Cái | 37 |  |  |  | 33 |  |  | 4 |  |  | 0 |  |  |  | 0 | 0
639 | VT639 | Nẹp bản hẹp (cẳng chân) 8 lỗ DCP narrow plate | 8 lỗ, dùng vít 4.5 mm. Dài trong khoảng từ 130 mm đến 140 mm, rộng 11 mm, dày từ 3 mm đến 4 mm, chất liệu Stainless Steel | Cái | 25 |  |  |  | 20 |  |  | 5 |  |  | 0 |  |  |  | 0 | 0
640 | VT640 | Nẹp bản nhỏ (cánh tay) 6 lỗ DCP Small Plate | 6 lỗ, dùng vít 3.5 mm. Dài trong khoảng từ 69 mm đến 79 mm, rộng 10 mm, dày 3.0 mm, chất liệu Stainless Steel | Cái | 150 |  |  |  | 130 |  |  | 20 |  |  | 0 |  |  |  | 0 | 0
641 | VT641 | Nẹp bản nhỏ (cánh tay) 8 lỗ DCP Small Plate | 8 lỗ, dùng vít 3.5 mm. Dài 98 mm, rộng 10mm, dày từ 3 mm đến 4 mm, chất liệu Stainless Steel | Cái | 30 |  |  |  | 30 |  |  | 0 |  |  | 0 |  |  |  | 0 | 0
642 | VT642 | Nẹp nén ép bản hẹp các cỡ | Chất liệu thép không rỉ. vít Ø4.5mm, Nẹp có 6, 8, 10 lỗ | Cái | 12 |  |  |  | 12 |  |  | 0 |  |  | 0 |  |  |  | 0 | 0
643 | VT643 | Nẹp bản rộng (xương đùi) 8 lỗ DCP Broad Plate | 8 lỗ, dùng vít 4.5 mm. Dài trong khoảng từ 130 mm đến 140 mm, rộng 16 mm, dày từ 4 mm đến 5 mm, chất liệu Stainless Steel | Cái | 15 |  |  |  | 15 |  |  | 0 |  |  | 0 |  |  |  | 0 | 0
644 | VT644 | Nẹp bản rộng (xương đùi) 10 lỗ DCP Broad Plate | 10 lỗ, dùng vít 4.5 mm. Dài trong khoảng từ 162 mm đến 172mm, rộng 16 mm, dày từ 4 mm đến 5 mm, chất liệu Stainless Steel | Cái | 15 |  |  |  | 15 |  |  | 0 |  |  | 0 |  |  |  | 0 | 0
645 | VT645 | Nẹp nén ép bản rộng các cỡ | Chất liệu thép không rỉ. vít Ø4.5mm, Nẹp có 8, 10, 12 lỗ | Cái | 15 |  |  |  | 15 |  |  | 0 |  |  | 0 |  |  |  | 0 | 0
646 | VT646 | Nẹp chữ L phải /trái | Chất liệu thép không rỉ. Dùng vít 4.5 Nẹp có trái/ phải, 4 đến 8 lỗ, dài 84/ 100/ 116/ 132/ 148mm | Cái | 20 |  |  |  | 20 |  |  | 0 |  |  | 0 |  |  |  | 0 | 0
647 | VT647 | Nẹp nâng đỡ chữ L, các cỡ | Chất liệu thép không rỉ. vít Ø4.5mm, trái, phải, Nẹp có trái, phải, 3, 4, 5, 6, 7, 8 lỗ, dài 71, 87, 103, 119, 135, 151mm | Cái | 22 |  |  |  | 22 |  |  | 0 |  |  | 0 |  |  |  | 0 | 0
648 | VT648 | Nẹp chữ T | Chất liệu thép không rỉ. vít Ø4.5mm Nẹp có 3, 4, 5, 6, 7, 8, 9, 10 lỗ, dài 68, 84, 100, 116, 132, 148, 164, 180mm | Cái | 15 |  |  |  | 15 |  |  | 0 |  |  | 0 |  |  |  | 0 | 0
649 | VT649 | Nẹp chữ T nhỏ | Chất liệu thép không rỉ. vít Ø3.5mm, thẳng. Nẹp rộng 1.2mm, dày 11mm, có đầu 3 lỗ, thân 3/ 5 lỗ, dài 50/ 67/ 68mm | Cái | 40 |  |  |  | 40 |  |  | 0 |  |  | 0 |  |  |  | 0 | 0
650 | VT650 | Nẹp chữ T nhỏ các cỡ | Chất liệu thép không rỉ. vít Ø3.5mm, nghiêng trái, phải Nẹp dày 1.2mm, rộng 11mm, có đầu 3 lỗ, thân 3, 4, 5, 6 lỗ, dài 50, 54, 57, 64, 67, 75, 77mm | Cái | 12 |  |  |  | 12 |  |  | 0 |  |  | 0 |  |  |  | 0 | 0
651 | VT651 | Nẹp hình mắt xích (tái tạo) 6 lỗ | 6 lỗ, dùng vít 3.5 mm. Dài trong khoảng từ 65 mm đến 75 mm, rộng 10 mm, độ dày nẹp từ 2 mm đến 3 mm, chất liệu Stainless Steel | Cái | 30 |  |  |  | 30 |  |  | 0 |  |  | 0 |  |  |  | 0 | 0
652 | VT652 | Nẹp hình mắt xích (tái tạo) 8 lỗ | 8 lỗ, dùng vít 3.5 mm. Dài trong khoảng từ 89 mm đến 99 mm, rộng 10 mm, độ dày nẹp từ 2 mm đến 3 mm, chất liệu Stainless Steel | Cái | 20 |  |  |  | 20 |  |  | 0 |  |  | 0 |  |  |  | 0 | 0
653 | VT653 | Nẹp tạo hình thẳng, các cỡ | Chất liệu thép không rỉ. vít Ø3.5mm, Nẹp có 4, 5, 6, 7, 8, 9, 10, 12, 14, 16, 18, 20, 22, 24 lỗ, dài 48, 60, 72, 84, 96, 108, 120, 144, 168, 192, 216, 240, 264, 288mm | Cái | 25 |  |  |  | 25 |  |  | 0 |  |  | 0 |  |  |  | 0 | 0
654 | VT654 | Nẹp nâng đỡ đầu xương đùi (Condylar Butteress Plate) phải, trái | 7 lỗ, dùng vít 4,5 mm, chất liệu Stainless Steel | Cái | 3 |  |  |  | 3 |  |  | 0 |  |  | 0 |  |  |  | 0 | 0
655 | VT655 | Nẹp ốp lồi cầu trái /phải, các cỡ L - Buttress Plate | 6 lỗ đầu; 7, 9, 11, 13 lỗ thân; dùng vít 4.5 mm, chất liệu Stainless Steel | Cái | 10 |  |  |  | 10 |  |  | 0 |  |  | 0 |  |  |  | 0 | 0
656 | VT656 | Nẹp tạo hình thẳng | Chất liệu Stainless Steel 316L. Nẹp dày 2.5mm, rộng 8.0mm, thân nẹp có 12 lỗ dùng vít Ø2.7mm, dài ≥ 96mm | Cái | 20 |  |  |  | 20
657 | VT657 | Nẹp tạo hình thẳng | Chất liệu Stainless Steel 316L. Nẹp dày 2.5mm, rộng 8.0mm, thân nẹp có 10 lỗ dùng vít Ø2.7mm, dài ≥ 80mm | Cái | 20 |  |  |  | 20
658 | VT658 | Nẹp tạo hình thẳng | Chất liệu Stainless Steel 316L. Nẹp dày 2.5mm, rộng 8.0mm, thân nẹp có 8 lỗ dùng vít Ø2.7mm, dài ≥ 64mm | Cái | 20 |  |  |  | 20
659 | VT659 | Vít xương cứng | Chất liệu Stainless Steel 316L. Vít đường kính 2.7mm, lỗ vặn lục giác, dài từ 6mm đến 30mm, bước tăng 2mm | Cái | 200 |  |  |  | 200
660 | VT660 | Vít mắt cá (Malleolar screw) | Đường kính vít 4.5mm, chiều dài vít từ 30mm đến 50mm, chất liệu Stainless Steel | Cái | 30 |  |  |  | 30 |  |  | 0 |  |  | 0 |  |  |  | 0 | 0
661 | VT661 | Vít xương xốp mắt cá các cỡ | Chất liệu thép không rỉ. Ø4.5mm, dài từ 30mm đến 50 mm | Cái | 100 |  |  |  | 100 |  |  | 0 |  |  | 0 |  |  |  | 0 | 0
662 | VT662 | Vít xốp | Đường kính 6.5mm, dài từ 50mm đến 90mm, chiều dài ren 32mm, chất liệu Stainless Steel | Cái | 230 |  |  |  | 230 |  |  | 0 |  |  | 0 |  |  |  | 0 | 0
663 | VT663 | Vít xốp | Vít xương xốp ren 16 mm Đường kính 6.5 ± 0.05 mm... Chiều dài vít từ 25mm đến 100 mm, bước tăng 5 mm. Vật liệu Titanium. Tiệt trùng sẵn. | Cái | 30 |  |  |  | 30
664 | VT664 | Vít xốp | Đường kính 4.0 mm, dài từ 20mm đến 40 mm. Ren toàn phần. Chất liệu Stainless Steel | Cái | 50 |  |  |  | 50 |  |  | 0 |  |  | 0 |  |  |  | 0 | 0
665 | VT665 | Vít xốp | Đường kính 4.0mm, dài từ 30mm đến 50mm; ren bán phần, chiều dài ren 15mm, chất liệu Stainless Steel | Cái | 114 |  |  |  | 114 |  |  | 0 |  |  | 0 |  |  |  | 0 | 0
666 | VT666 | Vít xương cứng | Chất liệu thép không rỉ. Ø3.5mm, dài từ 8mm đến 120mm, từ 8mm đến 40mm bước tăng 2mm, từ 40mm đến 120mm bước tăng 5mm, tự tạo ren, đầu lục giác | Cái | 1370 |  |  |  | 1250 |  |  | 120 |  |  | 0 |  |  |  | 0 | 0
667 | VT667 | Vít xương cứng | Chất liệu thép không rỉ. Ø4.5mm, dài từ 12mm đến 150mm, từ 12mm đến 90mm bước tăng 2mm, từ 90mm đến 150mm bước tăng 5mm, tự tạo ren, đầu lục giác | Cái | 880 |  |  |  | 880 |  |  | 0 |  |  | 0 |  |  |  | 0 | 0
|  | 23. CÁC DỤNG CỤ DÙNG CHO KHOA NGOẠI TỔNG HỢP |  |  | 0 | [6 empty] | 0 |  |  | 0 |  |  |  | 0 | 0
668 | VT668 | Băng đạn dùng cho dụng cụ khâu cắt nội soi đa năng | Băng đạn nội soi loại nghiêng 45mm, dùng cho mô trung bình đến mô dày, có lưỡi dao mới trong mỗi băng đạn, thiết kế 3 hàng ghim dập có chiều cao ghim khác nhau chiều cao kim 3mm - 3,5mm - 4mm trong mỗi băng đạn, tiêu chuẩn FDA | Cái | 12 |  |  |  | 12 |  |  | 0 |  |  | 0 |  |  |  | 0 | 0
669 | VT669 | Băng đạn (ghim khâu) cắt khâu nối nội soi | Băng đạn khâu cắt nối nội soi thiết kế 3 hàng ghim, chiều cao ghim từ trong ra ngoài là: 2.0mm- 2.5mm- 3.0mm, 3.0mm - 3.5mm - 4.0mm, cỡ 30mm, 45mm, 60mm, có màu - Thiết kế thanh chữ I, đe rộng, dao mới, ghim dập chữ B. - Tương thích với dụng cụ khâu cắt nối nội soi đa năng, dụng cụ khâu cắt nối nội soi cùng nhà sản xuất. - Tiêu chuẩn: ISO 13485, FDA, CE | Cái | 12 |  |  |  | 12
670 | VT670 | Băng đạn (ghim khâu) cắt khâu nối thẳng mổ mở | Băng đạn (ghim khâu) dùng cho dụng cụ cắt khâu nối thẳng mổ mở cỡ 60mm, 80mm, có ba hàng ghim chiều cao khác nhau, có màu, dùng cho mô trung bình/ mô dày, chiều cao ghim 3.0mm, 3.5mm, 4.0mm; 4.0mm, 4.5mm, 5.0mm. Tiêu chuẩn ISO 13485, CE, FDA. | Cái | 12 |  |  |  | 12
671 | VT671 | Băng ghim cho dụng cụ khâu cắt nối thẳng mổ mở | Băng ghim của Dụng cụ khâu cắt nối thẳng mổ mở 75mm, chiều cao ghim đóng điều chỉnh được 3 mức 1,5mm - 1,8mm - 2,0mm, ghim dạng 3-D làm bằng titanium allow với 6 hàng ghim | Cái | 35 |  |  |  | 35
672 | VT672 | Băng ghim cho dụng cụ khâu cắt nối thẳng mổ mở | Băng ghim của Dụng cụ khâu cắt nối thẳng mổ mở 55mm, chiều cao ghim đóng điều chỉnh được 3 mức 1,5mm - 1,8mm - 2,0mm, ghim dạng 3-D làm bằng titanium allow với 6 hàng ghim | Cái | 24 |  |  |  | 24
673 | VT673 | Băng ghim cho dụng cụ khâu cắt nối thẳng nội soi | Băng ghim 60mm xanh dương dùng cho mô mỏng/ vừa/ dày, 6 hàng ghim làm bằng hợp kim titan (Ti3Al2.5V), chiều cao ghim đóng 1,5mm | Cái | 12 |  |  |  | 12
674 | VT674 | Băng ghim cho dụng cụ khâu cắt nối thẳng nội soi | Băng ghim 45mm màu trắng dùng cho mô vừa, 6 hàng ghim làm bằng hợp kim titan (Ti3Al2.5V), chiều cao ghim đóng 1,5mm | Cái | 3 |  |  |  | 3
675 | VT675 | Băng ghim cho dụng cụ khâu cắt nối thẳng nội soi | Băng ghim 45mm màu xanh dương dùng cho mạch máu và mô mỏng, 6 hàng ghim làm bằng hợp kim titan (Ti3Al2.5V), chiều cao ghim đóng 1,0mm | Cái | 50 |  |  |  | 50
676 | VT676 | Băng ghim cho dụng cụ khâu cắt nối thẳng nội soi | Băng ghim 45mm màu xanh lá dùng cho mô dày, 6 hàng ghim làm bằng hợp kim titan (Ti3Al2.5V), chiều cao ghim đóng 2,0 mm | Cái | 3 |  |  |  | 3
677 | VT677 | Băng ghim cho dụng cụ khâu cắt nối thẳng nội soi | Băng ghim 60mm màu trắng dùng cho mô mỏng, 6 hàng ghim làm bằng hợp kim titan (Ti3Al2.5V), chiều cao ghim đóng 1,0mm | Cái | 3 |  |  |  | 3
678 | VT678 | Băng ghim cho dụng cụ khâu cắt nối thẳng nội soi | Băng ghim 60mm màu xanh lá dùng cho mô dày, 6 hàng ghim làm bằng hợp kim titan (Ti3Al2.5V), chiều cao ghim đóng 2,0mm | Cái | 3 |  |  |  | 3
679 | VT679 | Endopath Xcel B11LT hoặc tương đương | Trocar nội soi nhựa, không dao, đường kính 12mm, thân dài 100mm, thân ngoài có rãnh cố định. Van giữ khí 4 mảnh Đường vào hình phễu có khóa giữ camera. | Cái | 12 |  |  |  | 12 |  |  | 0 |  |  | 0 |  |  |  | 0 | 0
680 | VT680 | Endopath Xcel Bladeless Trocar B5LT hoặc tương đương | Trocar nội soi nhựa, không dao, đường kính 15mm, thân dài 100mm, thân ngoài có rãnh cố định. Van giữ khí 4 mảnh Đường vào hình phễu có khóa giữ camera | Cái | 12 |  |  |  | 12 |  |  | 0 |  |  | 0 |  |  |  | 0 | 0
681 | VT681 | Dụng cụ khâu cắt đa năng, dùng trong phẫu thuật nội soi Endo GIA Ultra Universal Stapler hoặc tương đương | Dụng cụ khâu cắt đa năng, dùng trong phẫu thuật nội soi, tích hợp với tất cả các loại băng đạn | Cái | 10 |  |  |  | 10 |  |  | 0 |  |  | 0 |  |  |  | 0 | 0
682 | VT682 | Dụng cụ khâu cắt nối thẳng nội soi gập góc | Dụng cụ khâu cắt nối nội soi gập góc 45mm, đường kính cán 12mm, gập góc mỗi bên 45 độ, hàm đe bằng thép đúc không gỉ, lưỡi dao hình chữ C làm bằng thép mác 400 không gỉ, công nghệ 3 điểm tiếp xúc, độ mở hàm 22mm | Cái | 5 |  |  |  | 5
683 | VT683 | Dụng cụ khâu cắt nối thẳng nội soi gập góc | Dụng cụ khâu cắt nối nội soi gập góc 60mm, đường kính cán 12mm, gập góc mỗi bên 45 độ, hàm đe bằng thép đúc không gỉ, lưỡi dao hình chữ C làm bằng thép mác 400 không gỉ, công nghệ 3 điểm tiếp xúc, độ mở hàm 22mm | Cái | 2 |  |  |  | 2
684 | VT684 | Dụng cụ khâu cắt nối thẳng mổ mở | Dụng cụ khâu cắt nối thẳng mổ mở 55mm, chiều cao ghim đóng điều chỉnh được 3 mức 1,5mm - 1,8mm - 2,0mm, ghim dạng 3-D làm bằng titanium allow với 6 hàng ghim | Cái | 2 |  |  |  | 2
685 | VT685 | Dụng cụ khâu cắt nối thẳng mổ mở | Dụng cụ khâu cắt nối thẳng mổ mở 75mm, chiều cao ghim đóng điều chỉnh được 3 mức 1,5mm - 1,8mm - 2,0mm, ghim dạng 3-D làm bằng titanium allow với 6 hàng ghim | Cái | 4 |  |  |  | 4
686 | VT686 | Dụng cụ khâu cắt nối vòng | Dụng cụ khâu cắt nối vòng 29mm, chiều dài cán 18cm, đường kính trong 20,4m, chiều cao ghim mở 5,2mm, chiều cao ghim đóng điều chỉnh 1,5-2,2mm; số lượng ghim: 24, chất liệu ghim bằng titanium alloy (Ti-3Al-2,5V), vòng đệm cho phản hồi âm thanh và xúc giác, nút cảm nhận ở cần bắt cho biết quy trình bắn hoàn tất | Cái | 10 |  |  |  | 10
687 | VT687 | Dụng cụ khâu cắt nối vòng điều trị bệnh trĩ | Bộ dụng cụ khât cắt nối vòng điều trị bệnh trĩ, đường kính đầu 33mm, đường kính dao 24,4mm, 28 ghim titanium alloy, chân ghim 4mm, chiều cao ghim đóng điều chỉnh 0,75-1,5mm | Cái | 5 |  |  |  | 5
688 | VT688 | Dụng cụ cắt nối nội soi đa năng dùng cho tất cả các loại băng đạn loại Endo GIA hoặc tương đương | Dụng cụ cắt khâu nối nội soi đa năng có trục dài 16cm Tương thích với băng đạn Tri-staple cùng hãng sản xuất Chỉ thị báo lắp nối không đúng, 10 vị trí gập góc (5 mỗi bên) và một vị trí chính giữa Cơ chế cầm bằng 1 tay Đạt tiêu chuẩn ISO 13485, CE, FDA | Cái | 2 |  |  |  | 2
689 | VT689 | Dụng cụ khâu cắt nối thẳng mổ mở các cỡ | Dụng cụ khâu cắt nối thẳng mổ mở cỡ 60mm, 80mm, có màu, có 3 hàng ghim chiều cao khác nhau mỗi bên, dùng cho mô trung bình/ mô dày, chiều cao ghim từ trong ra ngoài là: 3.0mm, 3.5mm, 4.0mm; 4.0mm, 4.5mm, 5.0mm. Tiêu chuẩn ISO 13485, CE, FDA. | Cái | 2 |  |  |  | 2
690 | VT690 | Dụng cụ khâu nối ống tiêu hóa dạng vòng hoặc tương đương | Dụng cụ cắt khâu nối tròn, công nghệ ghim dập chuẩn, thân dụng cụ dài 22cm, công nghệ DST loại EEA, đường kính 21mm, 25mm, 28mm, 31mm, 33mm, số lượng ghim tương ứng 18, 22, 26, 30, 32 ghim. Chiều cao ghim khi mở 3.5mm và 4.8mm, chiều cao ghim đóng 1.5mm và 2.0mm. Chất liệu ghim titanium Tiêu chuẩn ISO 13485, FDA, CE. | Cái | 5 |  |  |  | 5
691 | VT691 | Dụng cụ khâu cắt trĩ theo phương pháp Longo | Dụng cụ khâu cắt trĩ theo định hướng ghim dập chuẩn, công nghệ DST. Đường kính 33mm, 32 ghim titanium. Chiều cao ghim 3.5mm và 4.8mm. Đầu đe rời, ống soi trong suốt, có chia vạch. Tiêu chuẩn ISO 13485, CE, FDA. | Cái | 45 |  |  |  | 45
692 | VT692 | Dụng cụ khâu cắt trĩ theo phương pháp Longo, công nghệ DST | Đường kính ngoài từ 32 mm đến 34mm, đường kính trong từ 23mm đến 25mm, ghim titanium, chứa 32 ghim Titanium cao 4,2 mm. Kích thước mô (chiều cao ghim đóng) từ 0,8mm đến 1,5mm. | Cái | 80 |  |  |  | 80 |  |  | 0 |  |  | 0 |  |  |  | 0 | 0
693 | VT693 | Dụng cụ cắt trĩ tự động sử dụng kỹ thuật LONGO | Gồm: máy tự động khâu cắt tròn đường kính ngoài 34mm, đường kính lưỡi dao 24mm; dụng cụ móc chỉ khâu tự động điều chỉnh chiều cao kim mở 4mm, đóng 0,8mm đến 1,5mm với độ chính xác cao, kim bằng titanium; dụng cụ nong hậu môn, dụng cụ soi hậu môn cây rút chỉ bằng nhựa. | Cái | 62 | [6 empty] | 42 |  |  | 0 |  |  | 20 | 0 | 0
694 | VT694 | Kim đốt RFA đơn cực | Sử dụng tương thích với máy Cool-tip RFA. Một điện cực đơn cực tích hợp thước đo dài 17cm Hai điện cực bệnh nhân (REM) Bộ ống dẫn cấp và thoát nước Chiều dài: 7.87 "(20 cm) Đầu dò điện cực: 3.0cm | Cái | 8 |  |  |  | 8 |  |  | 0 |  |  | 0 |  |  |  | 0 | 0
695 | VT695 | Dụng cụ cắt nối thẳng Echelon flex - EC45A/EC60A hoặc tương đương | *Dụng cụ khâu cắt thẳng 45mm, dài 34cm, gập góc 45 độ, dao theo máy hình chữ C bằng thép đúc 400 không rỉ + Băng ghim của dụng cụ khâu cắt thẳng 45mm, kim đóng bằng Titanium Alloy *Dụng cụ khâu cắt thẳng 60mm, dài 34cm, gập góc 45 độ, dao theo máy hình chữ C bằng thép đúc 400 không rỉ + Băng ghim của dụng cụ khâu cắt thẳng 60mm, kim đóng bằng Titanium Alloy | Cái | 10 |  |  |  | 10 |  |  | 0 |  |  | 0 |  |  |  | 0 | 0
696 | VT696 | Băng đạn của dụng cụ khâu cắt thẳng | Băng ghim của dụng cụ khâu cắt nối thẳng nội soi đa năng Echelon 45mm/60mm làm bằng titanium alloy với 6 hàng ghim, chiều cao ghim đóng 1mm; 1.5mm; 2mm. | Cái | 48 |  |  |  | 48 |  |  | 0 |  |  | 0 |  |  |  | 0 | 0
697 | VT697 | Dụng cụ khâu nối vòng Kangdi Hem Stapler hoặc tương đương | Dụng cụ cắt khâu nối dùng trong kỹ thuật Longo khâu cắt, treo trĩ, sa trực tràng, lên đến 4 lỗ kéo chỉ, chiều cao ghim 4.2mm, đường kính ngoài 32mm hoặc 33.5mm, đường kính trong 23mm hoặc 24.2mm. Có bộ phận hiển thị mức độ kẹp mô phù hợp. Độ dập ghim ép mô 1.5-.08 | Cái | 10 |  |  |  | 10 |  |  | 0 |  |  | 0 |  |  |  | 0 | 0
698 | VT698 | Dụng cụ cắt bao quy đầu | Thiết kế dạng súng, đinh khâu tự động; Đầu chụp có vòng cao su để cầm máu; Đường kính vòng cắt có các cỡ khoảng: 26mm, 30mm. | Cái | 24 |  |  |  | 24
699 | VT699 | Dụng cụ cắt bao quy đầu | Đường kính hộp ghim từ 17.2 – 41mm, tương ứng số lượng ghim từ 10 – 26 chiếc/cái với chiều cao ghim 3.5 +/- 0.5mm Có vòng Silicone dưới ghim. Mỗi sản phẩm được bảo quản trong hộp tiệt trùng, sử dụng 1 lần. | Cái | 30 | [12 empty] | 30
|  | 24. VẬT TƯ Y TẾ DÙNG CHO ĐIỀU TRỊ VẾT THƯƠNG LÂU LÀNH BẰNG KỸ THUẬT HÚT ÁP LỰC ÂM |  |  | 0
700 | VT700 | Băng gạc điều trị vết thương bằng áp lực âm vi năng lượng cỡ lớn | Điều trị vết thương bằng áp lực âm vi năng lượng, Kích thước 200x100x1,8mm và 1 tấm film trong polyurethane, Cấu tạo: lớp màng chất liệu xốp Polyvinyl Alcohol được nén ép có các lỗ hấp thụ chạy xuyên qua gạc, băng gạc không bị dính lên vết thương, các lớp thấm chất lỏng là màng thấm 1 chiều lưu giữ dịch tiết, lớp khóa lỏng ở giữa được thiết kế dạng mạng lưới liên thông 3 chiều lấp đầy bằng bột epoxy resin, tỷ lệ hút 15g/s, gấp 10-20 lần khối lượng ban đầu của băng. Kết hợp được với máy hút dịch MJ-100 và bộ dụng cụ dùng trong điều trị áp lực âm | Miếng | 20 |  |  |  | 20
701 | VT701 | Băng gạc điều trị vết thương bằng áp lực âm vi năng lượng cỡ trung | Điều trị vết thương bằng áp lực âm vi năng lượng, Kích thước 150x70x1,8mm và 1 tấm film trong polyurethane, Cấu tạo: lớp màng chất liệu xốp Polyvinyl Alcohol được nén ép có các lỗ hấp thụ chạy xuyên qua gạc, băng gạc không bị dính lên vết thương, các lớp thấm chất lỏng là màng thấm 1 chiều lưu giữ dịch tiết, lớp khóa lỏng ở giữa được thiết kế dạng mạng lưới liên thông 3 chiều lấp đầy bằng bột epoxy resin, tỷ lệ hút 15g/s, gấp 10-20 lần khối lượng ban đầu của băng. Kết hợp được với máy hút dịch MJ-100 và bộ dụng cụ dùng trong điều trị áp lực âm | Miếng | 20 |  |  |  | 20
702 | VT702 | Băng gạc tiệt trùng | Kích thước: Miếng gạc: 2cm x 4cm. Phần băng: 5cm x 8cm. Chất liệu: Miếng gạc: vải không dệt sợi nhân tạo rayon polyester, có tính thấm hút. Lớp tiếp xúc với vết thương: bề mặt dạng lưới không dính làm từ polyester Lớp băng: vải không dệt polyester, chất kết dính acrylic, có khả năng chống thấm nước từ bên ngoài. ISO 13485 hoặc TCCL tương đương | Miếng | 1000 |  |  |  | 1000
703 | VT703 | Băng gạc tiệt trùng | Kích thước: Miếng gạc: 5cm x 15cm. Phần băng: 10cm x 20cm. Chất liệu: Miếng gạc: vải không dệt sợi nhân tạo rayon polyester, có tính thấm hút. Lớp tiếp xúc với vết thương: bề mặt dạng lưới không dính làm từ polyester Lớp băng: vải không dệt polyester, chất kết dính acrylic, có khả năng chống thấm nước từ bên ngoài. ISO 13485 hoặc TCCL tương đương | Miếng | 200 |  |  |  | 200
704 | VT704 | Băng gạc tiệt trùng | Kích thước: Miếng gạc: 5cm x 20cm. Phần băng: 10cm x 25cm. Chất liệu: Miếng gạc: vải không dệt sợi nhân tạo rayon polyester, có tính thấm hút. Lớp tiếp xúc với vết thương: bề mặt dạng lưới không dính làm từ polyester Lớp băng: vải không dệt polyester, chất kết dính acrylic, có khả năng chống thấm nước từ bên ngoài. ISO 13485 hoặc TCCL tương đương | Miếng | 400 |  |  |  | 400
705 | VT705 | Băng gạc tiệt trùng | Kích thước: Miếng gạc: 5cm x10cm. Phần băng: 10cm x 15cm Chất liệu: Miếng gạc: vải không dệt sợi nhân tạo rayon polyester, có tính thấm hút. Lớp tiếp xúc với vết thương: bề mặt dạng lưới không dính làm từ polyester Lớp băng: vải không dệt polyester, chất kết dính acrylic, có khả năng chống thấm nước từ bên ngoài. ISO 13485 hoặc TCCL tương đương | Miếng | 500 |  |  |  | 500
706 | VT706 | Bộ bình chứa và dây nối dùng trong điều trị áp lực âm kết hợp rửa vết thương | Bình chứa dịch dùng cho máy hút dịch MJ-100 được làm bằng nhựa PVC trong suốt, hình trụ tròn có 1 mặt được vát phẳng để khớp với khoang chứa trên máy, chiều cao 19cm, đường kính 8cm, có dung tích 600mL được chia vạch mỗi 50mL, nắp cao su đóng mở được và có thiết kế hệ thống chống tràn, gồm 2 cổng gắn dây; dây nối từ bình đến bộ miếng xốp điều trị áp lực âm kết hợp rửa vết thương được làm bằng silicone trắng, chiều dài dây 150cm. Dùng tương thích với máy hút dịch MJ-100 có áp lực âm tạo được tối đa 35kpa, dòng chảy <10L/min, pin lithium 2900mAh, chu trình hoạt động cài được từ 1-99 phút | Bộ | 30 |  |  |  | 30
707 | VT707 | Bộ dụng cụ dùng trong điều trị áp lực âm kết hợp rửa vết thương | Bộ dụng cụ gồm: - 1 Bộ dây hút kèm chức năng rửa có 2 dây: dây hút dịch chính dài 32cm đường kính 0,6cm; dây bơm rửa riêng biệt đi bên trong dây chính dài 35cm, có cổng bơm riêng với nắp đậy, có đầu nối khớp với ống bơm rửa trên băng xốp; - 1 Khóa kẹp; - 1 Đầu nối thẳng và 1 đầu nối chữ Y; Dùng tương thích với máy hút dịch MJ-100 | Bộ | 20 |  |  |  | 20
708 | VT708 | Bộ miếng xốp dùng trong điều trị áp lực âm kết hợp rửa vết thương cỡ lớn | Bộ miếng xốp dùng trong điều trị áp lực âm kết hợp rửa vết thương gồm: - Miếng xốp polyurethane kích thước 25x15x3 cm - 1 Bộ dây hút kèm chức năng rửa có 2 dây: dây hút dịch chính dài 32cm đường kính 0,6cm; dây bơm rửa riêng biệt đi bên trong dây chính dài 35cm, có cổng bơm riêng với nắp đậy, có đầu nối khớp với ống bơm rửa trên băng xốp; - 1 Khóa kẹp; - 1 Đầu nối thẳng và 1 đầu nối chữ Y; - 3 tấm film trong polyurethane kích thước 30x20cm. Dùng tương thích với máy hút dịch MJ-100 | Bộ | 20 |  |  |  | 20
709 | VT709 | Bộ miếng xốp dùng trong điều trị áp lực âm kết hợp rửa vết thương cỡ nhỏ | Bộ miếng xốp dùng trong điều trị áp lực âm kết hợp rửa vết thương gồm: - Miếng xốp polyurethane kích thước 15x7x3 cm, bên trong miếng xốp có 2 ống: 1 ống dẫn lưu dài 9,5cm và 1 ống bơm rửa dài 11cm bằng silicone, có các lỗ nhỏ trên thành ống; - 1 Bộ dây hút kèm chức năng rửa có 2 dây: 1 dây hút dịch chính dài 32cm đường kính 0,6cm; 1 dây bơm rửa riêng biệt đi bên trong dây chính dài 35cm, có cổng bơm riêng với nắp đậy, có đầu nối khớp với ống bơm rửa trên băng xốp; - 1 Khóa kẹp; - 1 Đầu nối thẳng và 1 đầu nối chữ Y; - 2 tấm film trong polyurethane kích thước 30x20cm. Dùng tương thích với máy hút dịch MJ-100 | Bộ | 20 |  |  |  | 20
710 | VT710 | Bộ miếng xốp dùng trong điều trị áp lực âm kết hợp rửa vết thương cỡ trung | Bộ miếng xốp dùng trong điều trị áp lực âm kết hợp rửa vết thương gồm: - Miếng xốp polyurethane kích thước 15x14x3 cm, bên trong miếng xốp có 2 ống: 1 ống dẫn lưu dài 10,5cm và 1 ống bơm rửa dài 11,5cm bằng silicone, có các lỗ nhỏ trên thành ống; - 1 Bộ dây hút kèm chức năng rửa có 2 dây: 1 dây hút dịch chính dài 32cm đường kính 0,6cm; 1 dây bơm rửa riêng biệt đi bên trong dây chính dài 35cm, có cổng bơm riêng với nắp đậy, có đầu nối khớp với ống bơm rửa trên băng xốp; - 1 Khóa kẹp; - 1 Đầu nối thẳng và 1 đầu nối chữ Y; - 2 tấm film trong polyurethane kích thước 30x20cm. Dùng tương thích với máy hút dịch MJ-100 | Bộ | 20 |  |  |  | 20
|  | 25. VẬT TƯ Y TẾ DÙNG CHO KỸ THUẬT TÁN SỎI THẬN QUA DA |  |  | 0 | [6 empty] | 0 |  |  | 0 |  |  |  | 0 | 0
711 | VT711 | Bộ nong thận bằng nhựa bán cứng | 01 sheath, kích thước 18Fr 06 ống nong thận, các kích thước: 8Fr, 10Fr, 12Fr, 14Fr, 16Fr, 18Fr. 01 kim chọc dò thận 18G, dài khoảng 20cm. 01 dây dẫn hình chữ J Dùng để nong đường hầm vào thận | Bộ | 40 |  |  |  | 40 |  |  | 0 |  |  | 0 |  |  |  | 0 | 0
712 | VT712 | Dây dẫn đường | Lõi Nitinol. Cỡ 0,032", 0,035", dài khoảng 150cm. Dùng để đặt thông JJ xuôi dòng thận - niệu quản. | Cái | 8 |  |  |  | 8 |  |  | 0 |  |  | 0 |  |  |  | 0 | 0
713 | VT713 | Miếng dán phẫu thuật | Dùng cho tán sỏi thận qua da, Kích thước khoảng 45cm x 45cm | Cái | 60 |  |  |  | 60 |  |  | 0 |  |  | 0 |  |  |  | 0 | 0
|  | 26 VẬT TƯ Y TẾ HƯ HAO THEO MÁY - DAO MỔ SIÊU ÂM HARMONIC |  |  | 0 | [6 empty] | 0 |  |  | 0 |  |  |  | 0 | 0
714 | VT714 | Tay dao siêu âm mổ thẩm mỹ | Dao siêu âm mổ mở lưỡi móc, cán dài trong khoảng từ 4cm đến 9cm, kết hợp với dây dao Harmonic Xanh HPBLUE và máy phát chính GEN11 | Cái | 6 |  |  |  | 6 |  |  | 0 |  |  | 0 |  |  |  | 0 | 0
715 | VT715 | Dây dao siêu âm mổ mở | Bộ phận tạo ra sung động siêu âm, kết nối giữa máy phát Harmonic và dao siêu âm mổ mở (Dùng cho máy Gen 11 và Gen 4) | Cái | 2 |  |  |  | 2 |  |  | 0 |  |  | 0 |  |  |  | 0 | 0
716 | VT716 | Dây dao siêu âm mổ nội soi | Bộ phận tạo ra sung động siêu âm, kết nối giữa máy phát Harmonic và dao siêu âm mổ nội soi (Dùng cho máy Gen 11 và Gen 4) | Cái | 2 |  |  |  | 2 |  |  | 0 |  |  | 0 |  |  |  | 0 | 0
717 | VT717 | Tay dao siêu âm mổ mở cán dài dạng kéo cong | Dụng cụ dài 17cm, sử dụng sóng siêu âm để cắt mô và hàn được mạch máu tối đa 5mm, kết nối với dây dao HPBLUE, dùng trong mổ hở bướu giáp | Cái | 2 |  |  |  | 2 |  |  | 0 |  |  | 0 |  |  |  | 0 | 0
718 | VT718 | Tay dao siêu âm mổ mở dạng kéo cong | Dụng cụ dài 9cm, sử dụng sóng siêu âm để cắt mô và hàn được mạch máu tối đa 5mm, kết nối với dây dao HPBLUE, dùng trong mổ hở bướu giáp | Cái | 12 |  |  |  | 12 |  |  | 0 |  |  | 0 |  |  |  | 0 | 0
719 | VT719 | Tay dao siêu âm mổ nội soi lưỡi cong loại ngắn | Dụng cụ dài 23cm, đường kính 5mm, sử dụng sóng siêu âm để cắt mô và hàn được mạch máu tối đa 5mm, kết nối với dây dao HP054 | Cái | 2 |  |  |  | 2 |  |  | 0 |  |  | 0 |  |  |  | 0 | 0
720 | VT720 | Tay dao siêu âm mổ nội soi lưỡi cong loại dài | Dụng cụ dài 36cm, đường kính 5mm, sử dụng sóng siêu âm để cắt mô và hàn được mạch máu tối đa 5mm, kết nối với dây dao HP054 | Cái | 12 |  |  |  | 12 |  |  | 0 |  |  | 0 |  |  |  | 0 | 0
|  | 27. VẬT TƯ Y TẾ HƯ HAO THEO MÁY - DỤNG CỤ NỘI SOI |  |  | 0 | [6 empty] | 0 |  |  | 0 |  |  |  | 0 | 0
721 | VT721 | Điện cực cắt đốt u xơ tiền liệt tuyến A22201C hoặc tương đương | Điện cực cắt rạch hình vòng dùng cho ống nội soi bàng quang 12°, 24Fr | Cái | 12 |  |  |  | 12 |  |  | 0 |  |  | 0 |  |  |  | 0 | 0
722 | VT722 | Bộ tay cầm thắt tĩnh mạch thực quản | Bao gồm : - Tay quay có ngã tưới rửa to bằng kênh sinh thiết ống soi có thể tưới rửa dùng trong trường hợp thắt cấp cứu, có nấc chặn bằng kim loại và báo động bằng tiếng "click" khi bung được 1 vòng thắt. - Đầu thắt bao gồm 6 vòng dây thun được lắp sẵn vào 1 đầu màu trắng trong suốt phía trên phần gắn vào ống soi là silicone mềm, tương thích đường kính ngoài ống soi trong khoảng từ 9mm đến 11mm, cấu trúc 1 sợi kéo giúp chống hư ống soi. | Bộ | 4 |  |  |  | 4 |  |  | 0 |  |  | 0 |  |  |  | 0 | 0
723 | VT723 | Clip dùng một lần | Clip cầm máu có đường kính mở trong khoảng từ 09mm đến 18mm, xoay 2 chiều 360 độ, với độ mở 135 độ; Chiều dài các cỡ 1800mm, 1950 mm, 2300mm. Sau khi bắn ra, cánh clip có độ dài tương ứng là 10,1-14,5mm, Đóng mở được nhiều lần | Cái | 200 |  |  |  | 200 |  |  | 0 |  |  | 0 |  |  |  | 0 | 0
724 | VT724 | Đầu thắt tĩnh mạch thực quản | Bộ thắt tĩnh mạch thực quản bao gồm tay cầm, có dây kéo gồm 1 sợi với nắp đậy, 1 đầu thắt bằng nhựa trong suốt với 6 vòng thắt bằng cao su; đường kính ngoài dây soi: 9,5mm. Có kênh bơm rửa nước | Cái | 90 |  |  |  | 90 |  |  | 0 |  |  | 0 |  |  |  | 0 | 0
725 | VT725 | Kim chích cầm máu | Kim chích xơ, cầm máu nội soi, kích cỡ kim trong khoảng từ 21G đến 25G. Kim dài trong khoảng từ 4mm đến 6mm, chiều dài dây dẫn trong khoảng từ 1650mm đến 2300mm. | Cái | 10 |  |  |  | 10 |  |  | 0 |  |  | 0 |  |  |  | 0 | 0
726 | VT726 | Kẹp cầm máu | Đường kính mở 11mm, chiều dài ống thông 155cm, 355cm | Cái | 50 |  |  |  | 50
727 | VT727 | Dao cắt cơ vòng ba kênh | Dao cắt cơ vòng 3 kênh, có thể xoay được (ERCP), Chiều dài Catheter: trong khoảng từ 1700mm đến 2000 mm tương thích dây dẫn: 0.035 inch. Dây cắt: trong khoảng từ 20mm đến 30mm Chiều dài đầu trong khoảng từ 3mm đến 7mm. Có đánh dấu bằng màu, đầu tip cản quang. | Cái | 6 |  |  |  | 6 |  |  | 0 |  |  | 0 |  |  |  | 0 | 0
728 | VT728 | Dây dẫn đường | Dây dẫn đường dùng trong ERCP: Đầu dây dẫn thiết kế dạng xoắn, có các điểm đánh dấu có màu. 5-7cm đầu típ bằng chất liệu Hydrophilic. Đầu tip có hai hình dạng: dạng thẳng hoặc cong. Chiều dài dây dẫn tùy chọn từ 270cm đến 450cm, đường kính dây dẫn hướng từ 0.025inch đến 0.035inch. | Cái | 4 |  |  |  | 4 |  |  | 0 |  |  | 0 |  |  |  | 0 | 0
729 | VT729 | Rọ lấy sỏi | Rọ lấy sỏi có kênh đi dây dẫn hướng, tương thích với dây dẫn hướng 0.035 inch; tích hợp với dụng cụ phá sỏi cơ học Alliance II; Đường kính độ mở rọ: 1.5cm, 2cm, 2,5cm, 3cm. Đi được vào kênh sinh thiết của dây nội soi có đường kính 3,2 mm. Có kênh bơm rửa để bơm cản quang, thiết kế dây rọ có khóa hoặc mở trong quá trình làm ca để không vỡ sỏi. Đảm bảo vô khuẩn; bao gói không hở, không thủng. Tiêu chuẩn ISO 13485 | Cái | 4 |  |  |  | 4 |  |  | 0 |  |  | 0 |  |  |  | 0 | 0
730 | VT730 | Bộ đặt stent | Bộ đẩy stent nhựa đường mật có đường kính ống các cỡ 7F và 10F. Chiều dài làm việc ≥ 1900mm. Catheter có đánh dấu điểm trong x-quang, tương thích với kênh sinh thiết từ 2.8mm trở lên, tương thích dây guidewire 0.035" | Cái | 2 |  |  |  | 2 |  |  | 0 |  |  | 0 |  |  |  | 0 | 0
|  | 28. VẬT TƯ Y TẾ DÙNG CHO KỸ THUẬT ECMO |  |  | 0 | [6 empty] | 0 |  |  | 0 |  |  |  | 0 | 0
731 | VT731 | Cannula ECMO động mạch 01 nòng | Phủ chất chống đông máu Bioline - Thời gian sử dụng lên đến 30 ngày khi dùng với bộ phổi HLS hoặc PLS - Bộ gồm cannula, dụng cụ đặt, dây hỗ trợ cố định, miếng dán cố định bằng nhựa - Các cỡ đường kính từ 15Fr đến 23Fr, chiều dài 15cm hay 23cm - Chất liệu của các chi tiết: o Cannula: polyurethane (PUR), thép không rỉ o Dụng cụ đặt: polypropylene (PP), không chứa phthalate, polyvinyl chloride (PVC-P) dẻo với BaSO4, không chứa DEHP | Cái | 10 |  |  |  | 10 |  |  | 0 |  |  | 0 |  |  |  | 0 | 0
732 | VT732 | Canula ECMO tĩnh mạch 1 nòng | Phủ chất chống đông máu Bioline - Thời gian sử dụng lên đến 30 ngày khi dùng với bộ phổi HLS hoặc PLS - Bộ gồm cannula, dụng cụ đặt, dây hỗ trợ cố định ống, miếng dán cố định bằng nhựa - Các cỡ đường kính từ 21Fr đến 25Fr, chiều dài 55cm - Chất liệu của các chi tiết: o Cannula: polyurethane (PUR), thép không rỉ o Dụng cụ đặt: polypropylene (PP), không chứa phthalate, polyvinyl chloride (PVC-P) dẻo với BaSO4, không chứa DEHP | Cái | 10 |  |  |  | 10 |  |  | 0 |  |  | 0 |  |  |  | 0 | 0
733 | VT733 | Bộ chèn dưới da (nong) dùng cho cannula ECMO; (Nong động mạch) | Bộ gồm ống nong, dây dẫn hướng (guide wire), dao mổ nhỏ, bơm tiêm, kim tiêm - Kích cỡ: đường kính 0,097cm x chiều dài 100cm - Chất liệu của các chi tiết: o Ống nong: polyethylene độ đặc cao (HDPE) và BaSO4 o Dây dẫn hướng (guide wire): thép không rỉ o Dao mổ nhỏ: thép không rỉ, polystyrene, LDPE o Ống bơm: polypropylene (PP), nhựa isoprene (IR) o Kim tiêm: thép không rỉ, polyacrylic | Cái | 10 |  |  |  | 10 |  |  | 0 |  |  | 0 |  |  |  | 0 | 0
734 | VT734 | Bộ chèn dưới da (nong) dùng cho cannula ECMO; (Nong tĩnh mạch) | Bộ gồm ống nong, dây dẫn hướng (guide wire), dao mổ nhỏ, bơm tiêm, kim tiêm - Kích cỡ dây dẫn: đường kính 0.097cm x chiều dài 150cm - Chất liệu của các chi tiết: o Ống nong: polyethylene độ đặc cao (HDPE) và BaSO4 o Dây dẫn hướng (guide wire): thép không rỉ o Dao mổ nhỏ: thép không rỉ, polystyrene, LDPE o Ống bơm: polypropylene (PP), nhựa isoprene (IR) o Kim tiêm: thép không rỉ, polyacrylic | Cái | 10 |  |  |  | 10 |  |  | 0 |  |  | 0 |  |  |  | 0 | 0
735 | VT735 | Phổi nhân tạo ECMO | Phù hợp với máy ECMO - Chiều dài ống động mạch/tĩnh mạch: 1.7m - Áp suất tối đa: 1000mmHg (133kPa) - Thể tích mồi máu: 620ml - Lưu lượng tối đa: 7l/phút - Đầu nối có khóa | Bộ | 5 |  |  |  | 5 |  |  | 0 |  |  | 0 |  |  |  | 0 | 0
|  | 29. VẬT TƯ Y TẾ DÙNG CHO PHẪU THUẬT MẠCH MÁU |  |  | 0
736 | VT736 | Ống thông lấy huyết khối các cỡ | Chất liệu bóng: Latex Đường kính các cỡ 2F, 3F, 4F, 5F, 6F, 7F. Dài 80cm. Đường kính bóng lần lượt 4,5mm, 8mm, 10,5mm, 13mm, 13,5mm, 14mm. Thể tích bóng 0,05ml, 0,2ml, 0,75ml, 1,5ml, 1,6ml, 1,75ml Tiêu chuẩn chất lượng: FDA | Cái | 10 |  |  |  | 10
737 | VT737 | Mạch máu nhân tạo | Chất liệu: ePTFE (khoảng cách các hạt: 20 +/– 10 µm), vòng xoắn ngoài toàn phần chất liệu PTFE - Độ dày thành mạch 0,63mm. Đường kính trong 6mm; 7mm; 8mm, Dài 80cm - Sức chịu kéo chỉ khâu: min. 300 grams. - Sức chịu nén trung bình tối thiểu (+/- SD): 218 +/– 31 psi - Tiêu chuẩn chất lượng: FDA | Cái | 1 |  |  |  | 1
738 | VT738 | Mạch máu nhân tạo | Chất liệu: ePTFE (khoảng cách các hạt: 20 +/– 10 µm), vòng xoắn ngoài toàn phần chất liệu PTFE - Độ dày thành mạch 0,63mm. Đường kính trong 6mm; 7mm; 8mm, Dài 50cm - Sức chịu kéo chỉ khâu: min. 300 grams. - Sức chịu nén trung bình tối thiểu (+/- SD): 218 +/– 31 psi - Tiêu chuẩn chất lượng: FDA | Cái | 1 |  |  |  | 1
739 | VT739 | Miếng vá sinh học, vá tim, vá mạch máu | Chất liệu: màng ngoài tim bò - Chỉ định: để tái tạo mạch máu và thủ thuật cắt bỏ nội mạc mạch. Sử dụng công nghệ mô tương tự để hoàn thiện cho van tim. - Đặc điểm: Tương thích sinh học. Độ dày Collagen đồng nhất, Cắt dễ dàng để có hình dạng kích thước mong muốn. - Độ dày 0,35mm-0,75mm. Cỡ 4x6cm - Tiêu chuẩn chất lượng: FDA | Miếng | 2 |  |  |  | 2
740 | VT740 | Mạch máu nhân tạo các cỡ | Chất liệu: Polyester kiểu đan ngâm tẩm Collagen nguồn gốc da bò tinh khiết loại I - Khả năng thấm nước: tối đa 0.1 ml/cm2/phút tại 120 mmHg - Bảo quản ở nhiệt độ từ 0 - 30 độ C - Mạch máu dạng chữ Y với kích thước: 14mm x 7mm x 50cm; 16mm x 8mm x 50cm; 18mm x 9mm x 50cm - Tiêu chuẩn chất lượng: FDA | Cái | 1 |  |  |  | 1
741 | VT741 | Keo sinh học vá mạch máu và màng não | Chức năng/công dụng: - Bịt kín kẽ hở, dính bề mặt và gia cố các mô mềm - Chỉ định với mô tại tim, mạch máu, phổi, sinh dục, màng cứng, đường tiêu hóa (thực quản, dạ dày - ruột non, đại trực tràng), các bộ phận khác trong ổ bụng (tuyến tụy, lá lách, gan và mật) và trong định hình miếng phẫu thuật trong sửa chữa thoát vị Chất liệu/thành phần: Là loại protein hydrogel chứa BSA và 65% nước, được tạo thành từ huyết thanh Albumin bò (BSA) (45%) và glutaraldehyde (10%). Thể tích: 2ml Tiêu chuẩn đóng gói: được cung cấp tiệt trùng bao gồm 1 tuýp 2ml keo và 4 đầu bơm keo tiêu chuẩn. Đặc điểm kỹ thuật: - Chịu được áp lực hơn 450mmHg - Có độ bền và độ bám dính tối ưu Tiêu chuẩn chất lượng: FDA | Tuýp | 1 |  |  |  | 1
|  | 30. VẬT TƯ Y TẾ DÙNG CHO RĂNG HÀM MẶT |  |  | 0
742 | VT742 | Aginate lấy dấu | Chất lấy dấu răng, qui cách đóng gói 500gram | Gói | 5 | [12 empty] | 5
743 | VT743 | Bơm tiêm nha khoa | Bơm tiêm áp lực nha khoa dùng cho răng hàm mặt. Chất liệu Inox | Cái | 5 |  |  |  | 5
744 | VT744 | Bonding | Keo dán giữa vật liệu trám và mô răng | Lọ | 2 | [12 empty] | 2
745 | VT745 | Bonding | Keo dán quang trùng hợp dùng trong trám răng thẩm mỹ, lọ ≥ 5ml hoặc 6g. | Lọ | 5 |  |  |  | 5
746 | VT746 | Calcium hydroxide | Sát trùng trong điều trị tủy. Calcium Hydroxide Powder 56.6g Ca(OH)2. Lọ 56.6g | Hộp | 2 | [12 empty] | 2
747 | VT747 | Cán gương | Cán gương dùng trong nha khoa Chiều dài 12.5 cm | Cái | 10 | [12 empty] | 10
748 | VT748 | Cán gương nha khoa | Chất liệu: kim loại | Cái | 20 |  |  |  | 20
749 | VT749 | Cây ấn band | Cây hỗ trợ đặt band đúng vị trí | Cái | 1 | [12 empty] | 1
750 | VT750 | Cây lấy cao răng siêu âm | Đầu cạo vôi răng dùng cho máy siêu âm. | Cái | 10 |  |  |  | 10
751 | VT751 | Chất hàn ống tủy Cortisomol hoặc tương đương | Hộp 13.5g | Hộp | 2 | [15 empty] | 2
752 | VT752 | Chất hàn ống tủy Cortisomol hoặc tương đương | Cement trám bít ống tủy trong điều trị nội nha. | Gram | 75 |  |  |  | 75
753 | VT753 | Chất lấy dấu Alginate | Vật liệu lấy dấu Alginate dùng trong nha khoa. | Gram | 906 |  |  |  | 906
754 | VT754 | Chêm gỗ | Chêm bằng gỗ (dùng trong nha khoa) | Cái | 20 | [12 empty] | 20
755 | VT755 | Chỉ co nướu | Dùng trong tách nướu nha khoa. Kích cỡ 00. | cm | 330 |  |  |  | 330
756 | VT756 | Chỉ nha khoa Oral- B hoặc tương đương | Thành phần Nylon, Hương bạc hà. Cuộn 50m | Cuộn | 2 | [12 empty] | 2
757 | VT757 | Chỉ thép | Dùng để cố định xương hàm. Đường kính khoảng từ 0,5mm đến 0,6mm, chiều dài ≥ 5m. | Cuộn | 3 |  |  |  | 3
758 | VT758 | Chỉ thép buộc mắc cài | Buộc mắc cài, cuộn 20 mét, kích cỡ 0.01 inch | Cuộn | 1 | [12 empty] | 1
759 | VT759 | Chổi đánh bóng | Chổi cước đánh bóng bề mặt răng | Cái | 550 |  |  |  | 300 | 100 | [5 empty] | 50 |  | 100
760 | VT760 | Chốt răng số 03 | Dùng trong trám tái tạo cùi răng, phục hồi và gia cố. Chốt kim loại số 3 | Cái | 120 |  |  |  | 120
761 | VT761 | Chun chỉnh nha tại chỗ | Thun gắn mắc cài, cây 24 sợi. Đóng gói 40 cây/ bao | Bao | 5 | [12 empty] | 5
762 | VT762 | CMC | Dung dịch Camphenol sát trùng tủy sống. | ml | 30 |  |  |  | 30
763 | VT763 | Cọ quẹt keo | Dùng để quét keo dán nha khoa. Chất liệu nhựa. | Cây | 1000 |  |  |  | 1000
764 | VT764 | Composite | 3M của Mỹ, cây 4g | Cây | 10 |  |  |  |  | 10
765 | VT765 | Composite | Denfil của Hàn Quốc, cây 4g | Cây | 10 |  |  |  |  | 10
766 | VT766 | Composite gắn mắc cài | Hệ thống phân phối: Xi lanh, 2 tuyp composite Loại keo kết dính: Trực tiếp, 1 lọ keo dán Loại sản phẩm: Bộ kit Keo dính mắc cài chỉnh nha quang trùng hợp Loại trùng hợp: Quang trùng hợp | Bộ | 1 | [12 empty] | 1
767 | VT767 | Composite lỏng | Denfil 3M của Mỹ, cây 2g | Cây | 10 |  |  |  |  | 10
768 | VT768 | Côn chính guttpercha | Số 25, hộp 120 cây | Hộp | 3 | [15 empty] | 3
769 | VT769 | Côn guttpercha | Số 25 | Cái | 340 |  |  |  |  | 100 | [5 empty] | 240
770 | VT770 | Côn guttpercha | Số 30 | Cái | 340 |  |  |  |  | 100 | [5 empty] | 240
771 | VT771 | Côn guttpercha | Dùng trong trám bít ống tủy. Số 25 | Cây | 1200 |  |  |  | 1200
772 | VT772 | Côn guttpercha | Dùng trong trám bít ống tủy. Số 30 | Cây | 1200 |  |  |  | 1200
773 | VT773 | Côn guttpercha | Dùng trong trám bít ống tủy. Số 35 | Cây | 1200 |  |  |  | 1200
774 | VT774 | Côn phụ Guttta Percha | Số B | Cái | 840 | [15 empty] | 840
775 | VT775 | Côn trám bít ống tủy nha khoa | Số 25, 30, 35 | Cái | 2040 | [12 empty] | 2040
776 | VT776 | Cone răng phụ dùng trong nha khoa | Dụng cụ trám bít ống tủy dùng trong nha khoa, loại B, C | Hộp | 5 | [12 empty] | 5
777 | VT777 | Cung Tiguerstedt | Chất liệu thép không gỉ, trên cung có móc đúc sẵn (hoặc phải uốn tạo móc). | Bộ | 100 |  |  |  | 100
778 | VT778 | Đài cao su đánh bóng răng | Dùng làm sạch và đánh bóng bề mặt răng sau cạo vôi, đánh bóng composite và bề mặt răng sứ. | Cái | 432 |  |  |  | 432
779 | VT779 | Đai kim loại | Đai tách kẽ, hỗ trợ trám răng | Sợi | 240 |  |  |  | 240
780 | VT780 | Đai trám nhựa | Dùng trong trám răng thẩm mỹ. Kích thước: 10cm x 1cm | Cái | 1000 |  |  |  | 1000
781 | VT781 | Dao số 3 | Dụng cụ cắt sáp, bóc tách sáp. Chất liệu thép không gỉ. Số 3 | Cái | 5 |  |  |  | 5
782 | VT782 | Dầu bôi trơn tay khoan NSK | Làm sạch và bôi trơn tay khoan | Chai | 1 | [12 empty] | 1
783 | VT783 | Dầu tra tay khoan | Dùng làm sạch và bôi trơn tát cả các loại tay khoan nhanh, tay khoan chậm, motor hơi. Chai ≥ 550ml | Chai | 1 |  |  |  | 1
784 | VT784 | Dây cung niti tròn | Các size: 0.12, 0.14, 0.16. Archwire Size (Metric): 0.305 mm Dây cung: Dưới, Trên Hình dây cung: Hình trứng, Tiêu chuẩn Vật chất: niken và titanium Đơn vị mỗi gói bên trong: 10 sợi | Sợi | 100 | [12 empty] | 100
785 | VT785 | Dây cung niti vuông | Các size: 16.16, 16.22, 17.25, 19.25. Dây cung: Dưới, Trên Vật chất: niken và titanium Đơn vị mỗi gói bên trong: 10 sợi | Túi | 12 | [12 empty] | 12
786 | VT786 | Dây cung ss | Các size: 17.25; 19.25. Dây cung: Dưới, Trên Vật chất: thép không gỉ Đơn vị mỗi gói bên trong: 10 sợi | Hộp | 10 | [12 empty] | 10
787 | VT787 | Denfil hoặc tương đương | Vật liệu trám composite. Màu A1 tuýp ≥2g. | Tuýp | 5 |  |  |  | 5
788 | VT788 | Denfil hoặc tương đương | Vật liệu trám composite. Màu A2 tuýp ≥2g. | Tuýp | 5 |  |  |  | 5
789 | VT789 | Denfil hoặc tương đương | Vật liệu trám composite. Màu A3 tuýp ≥2g. | Tuýp | 5 |  |  |  | 5
790 | VT790 | Denfil hoặc tương đương | Vật liệu trám composite. Màu A3.5 tuýp ≥2g. | Tuýp | 10 |  |  |  | 10
791 | VT791 | Denfil lỏng hoặc tương đương | Vật liệu trám composite. Màu A3, tuýp ≥2g. | Tuýp | 5 |  |  |  | 5
792 | VT792 | Diệt tủy | Dùng để diệt tủy | Lọ | 10 | [12 empty] | 10
793 | VT793 | Dung dịch bơm rửa gluco chex 2% hoặc tương đương | Sát trùng trong điều trị tủy. | Chai | 2 | [12 empty] | 2
794 | VT794 | Etching | Acid xóa mòn men răng và ngà răng. Tuýp ≥3g hoặc tuýp ≥3ml. | Tuýp | 10 |  |  |  | 10
795 | VT795 | Etching Denfill 5ml hoặc tương đương | Etching dạng bán gel với thành phần 37% axit photphoric. Thể tích ≥5ml | Tuýp | 4 | [12 empty] | 4
796 | VT796 | Eugenol Sultan Cheists INC hoặc tương đương | Dùng giảm đau, chống viêm trong nha khoa. Lọ dung tích ≥25ml. | Lọ | 20 |  |  |  | 5 | 2 | [5 empty] | 4 |  | 4 |  |  | 5
797 | VT797 | File H | Các số, hộp 6 cây; chiều dài 25mm | Hộp | 2 | [15 empty] | 2
798 | VT798 | File-K | Số 10, dài 21mm, Hộp 6 cây | Hộp | 5 | [15 empty] | 5
799 | VT799 | File-K | Số 15, dài 21mm, Hộp 6 cây | Hộp | 5 | [15 empty] | 5
800 | VT800 | File-K | Số 20, dài 21mm, Hộp 6 cây | Hộp | 5 | [15 empty] | 5
801 | VT801 | File-K | Số 25, dài 21mm, Hộp 6 cây | Hộp | 5 | [15 empty] | 5
802 | VT802 | Fomacresol hoặc tương đương | Dung dịch sát trùng tủy với thành phần chlorhexidine diigluconate, hiệu quả trong những trường hợp nhiễm trùng tủy, nhiễm trùng tủy thối | Lọ | 3 | [12 empty] | 3
803 | VT803 | Fuji - 1 hoặc tương đương | Vật liệu trám có cản quang glass ionomer chứa strontium độ cứng cao, đặc tính đông nhanh. Dạng bột và nước, hộp gồm 1 lọ bột 15g và nước 8ml. Đạt tiêu chuẩn ISO | Hộp | 2 | [12 empty] | 2
804 | VT804 | Fuji IX A3 lớn hoặc tương đương | Cement trám răng. Hộp/(15g, 8g), màu A3 | Hộp | 3 |  |  |  | 3
805 | VT805 | Fuji IX A3.5 hoặc tương đương | Cement trám răng. Hộp gồm 2 lọ (lọ 5g và lọ 3g) hoặc (lọ 15g và lọ 8g), màu A3,5 | Hộp | 5 |  |  |  | 5
806 | VT806 | Fuji IX lớn hoặc tương đương | Chỉ định: xoang I; xoang II, ít chịu lực, trám tái tạo cùi. Hộp/(15g:8g), màu A3 hoặc A 3,5 | Hộp | 60 |  |  |  |  | 15 | [5 empty] | 4 |  | 31 |  |  | 10
807 | VT807 | Fuji one hoặc tương đương | Cement trám răng. Hộp gồm 2 lọ (lọ 15g và lọ 10g) hoặc (lọ 35g và lọ 25g) | Hộp | 1 |  |  |  | 1
808 | VT808 | Gel bôi tê nướu răng dùng trong nha khoa | Thuốc tê bôi bề mặt, hương dâu dễ sử dụng, đặc biệt cho trẻ em. Lọ ≥30g | Lọ | 2 | [12 empty] | 2
809 | VT809 | Giấy nhám kẽ thiếc đỏ,vàng | Chất liệu thiếc không gỉ. Dùng trong mài kẽ nha khoa. | Sợi | 20 |  |  |  | 20
810 | VT810 | Giữ khuôn kim loại | Cây giữ khuôn bằng kim loại | Cái | 2 | [12 empty] | 2
811 | VT811 | Hydroxyt Canci | Dạng bột, lọ/10g | Hộp | 7 |  |  |  |  | 2 | [5 empty] | 4 |  |  |  |  | 1
812 | VT812 | Hydroxyt Canci | Chất nội nha che tủy dạng bột. | Gram | 60 |  |  |  | 60
813 | VT813 | Kẹp gắp | Dài 16 cm | Cái | 10 | [12 empty] | 10
814 | VT814 | Khâu răng 6,7 các cỡ | Khâu chỉnh nha răng hàm lớn bằng thép không gỉ các cỡ | Cái | 100 | [12 empty] | 100
815 | VT815 | Khay lấy dấu răng | Khay lấy dấu răng bằng nhựa, đủ bộ | Bộ | 2 | [12 empty] | 2
816 | VT816 | Kim đưa chất hàn răng vào ống tủy | Size số 25 dài 21 mm Vĩ 4 cây | Vĩ | 18 | [12 empty] | 18
817 | VT817 | Kim khoan răng | Trâm nong dũa 21mm Các size: 8, 15, 20, 25, 30 Hộp 6 cái (cây) | Hộp | 21 | [12 empty] | 21
818 | VT818 | Kim khoan răng | Trâm nong dũa 25mm Các size: 20, 25, 30, 35 Hộp 6 cái (cây) | Hộp | 5 | [12 empty] | 5
819 | VT819 | Lèn ống tủy 25 | Số 25, 6 cái/ hộp | Hộp | 2 | [12 empty] | 2
820 | VT820 | Lentulo | số 25. 04 cái /hộp | Hộp | 27 |  |  |  |  | 20 | [5 empty] | 4 |  |  |  |  | 3
821 | VT821 | Lentulo | số 30. 04 cái /hộp | Hộp | 24 |  |  |  |  | 20 | [5 empty] | 4
822 | VT822 | Lentulo | Dùng quay thuốc trám bít ống tủy. Mũi Lentulo số 25. | Cây | 36 |  |  |  | 36
823 | VT823 | Lentulo | Dùng quay thuốc trám bít ống tủy Mũi Lentulo số 30. | Cây | 36 |  |  |  | 36
824 | VT824 | Lentulo | Dùng quay thuốc trám bít ống tủy Mũi Lentulo số 35. | Cây | 36 |  |  |  | 36
825 | VT825 | Lò xo đóng khoảng | Lò xo kéo đóng khoảng niti có hai móc tròn hai đầu, dài 6mm | Cái | 10 | [12 empty] | 10
826 | VT826 | Lò xo mở khoảng | Lò xo niti kích thước 0.01 *0.03inch, cuộn 90cm | Cuộn | 1 | [12 empty] | 1
827 | VT827 | Ly súc miệng | 1 cây 50 ly (140ml) | Cây | 110 | [12 empty] | 110
828 | VT828 | Mắc cài kim loại | Hook Included: Có Hệ thông số: MBT Loại móc: Phía xa Phủ sẵn keo: Không phủ sẵn keo Slot Size (Metric): 0.559 mm Đơn vị mỗi hộp: 20 | Hộp | 10 | [12 empty] | 10
829 | VT829 | Mặt gương | Mặt gương dùng trong nha khoa Bán kính trong khoảng từ 1cm đến 2cm | Hộp | 2 | [12 empty] | 2
830 | VT830 | Matrix band hoặc tương đương | Đai kim loại linh hoạt, đủ độ mềm dẻo để uốn cong như mong muốn | Sợi | 240 | [12 empty] | 240
831 | VT831 | Mũi đánh bóng Composite | Dùng đánh bóng bề mặt men răng và các phục hồi, tái tạo nét thẩm mỹ và chức năng cho răng. Mũi hình ngọn lửa | Cây | 50 |  |  |  | 50
832 | VT832 | Mũi gate | 6 mũi /hộp | Hộp | 3 | [12 empty] | 3
833 | VT833 | Mũi khoan chóp | Phủ kim cương, các loại | Cái | 80 |  |  |  | 50 | 20 | [5 empty] | 10
834 | VT834 | Mũi khoan răng kim cương | Mũi khoan kim cương 5 mũi/vĩ | Vĩ | 35 | [12 empty] | 35
835 | VT835 | Mũi khoan thẳng | Phủ kim cương, các loại | Cái | 80 |  |  |  | 50 | 20 | [5 empty] | 10
836 | VT836 | Mũi khoan tròn | Phủ kim cương, các loại | Cái | 135 |  |  |  | 50 | 50 | [5 empty] | 15 |  |  |  |  | 20
837 | VT837 | Mũi khoan tròn 702 | Dùng phẫu thuật xương hàm | Cái | 50 |  |  |  | 50
838 | VT838 | Mũi khoan trụ | Phủ kim cương, các loại | Cái | 130 |  |  |  | 50 | 50 | [5 empty] | 10 |  |  |  |  | 20
839 | VT839 | Mũi khoan trụ 703 | Dùng phẫu thuật xương hàm | Cái | 50 |  |  |  | 50
840 | VT840 | Mũi nội nha | Size từ 10-35, hộp/6 mũi | Hộp | 40 | [12 empty] | 40
841 | VT841 | Nạo ngà | Nạo ngà (nhỏ, trung, lớn) bằng chất liệu thép | Cây | 5 | [12 empty] | 5
842 | VT842 | Nhồi đầu tròn trám răng | Gói 1 cây | Cây | 10 | [12 empty] | 10
843 | VT843 | Nút dán mặt lưỡi | Các nút dán được làm bằng một thân thép không gỉ đồng nhất hoặc composite. | Cái | 20 | [12 empty] | 20
844 | VT844 | Ống hút nước bọt | Ống hút nước bọt nhựa, dùng trong nha khoa. 100 cái/gói | Gói | 86 |  |  |  |  | 10 | [5 empty] | 6 |  | 60 |  |  | 10
845 | VT845 | Ống hút nước bọt nha khoa | Chất liệu nhựa. | ống | 500 |  |  |  | 500
846 | VT846 | Oxit kẽm | Bột Zinc oxide (oxit kẽm) tinh khiết, mịn đồng nhất được sử dụng trong điều trị nội nha, trám tạm, gắn tạm. Hũ ≥50g | Hũ | 6 | [12 empty] | 4 |  |  | 2
847 | VT847 | Oxyt kẽm | Bột Oxid kẽm dùng trong nha khoa. | Gram | 400 |  |  |  | 400
848 | VT848 | Reamer Mani hoặc tương đương | Từ số 15 đến số 40, Vỉ 6 cây, dài 21mm đến 25mm | Vỉ | 17 |  |  |  |  | 5 | [5 empty] | 10 |  |  |  |  | 2
849 | VT849 | Sáp chỉnh nha | Sáp nha khoa che mắc cài hộp 100 chiếc | Thỏi | 20 | [12 empty] | 20
850 | VT850 | Sò đánh bóng | Dùng đánh bóng sau khi cạo vôi răng trám răng. Màu đỏ. | Con | 550 |  |  |  | 300 | 100 | [5 empty] | 100 |  | 50
851 | VT851 | Tăm bond | Cọ quét keo với đầu lông mịn, cán cọ bằng chất liệu nhựa | Hộp | 4 | [12 empty] | 4
852 | VT852 | Tay khoan thẳng NSK hoặc tương đương | Công suất hoạt động 16W • Tốc độ quay: 350,000 - 420,000 V/phút. • Ánh sáng: không đèn. • Lực kẹp mũi 30N. • Hệ thống phun nước 4 tia / 1 tia. | Cái | 5 |  |  |  | 5
853 | VT853 | Thạch cao trắng | Vật liệu lấy dấu nha khoa. | Kg | 2 |  |  |  | 2
854 | VT854 | Thạch cao vàng | Vật liệu lấy dấu nha khoa. | Kg | 7 |  |  |  | 2 | [8 empty] | 5
855 | VT855 | Thám trâm | Dùng để định vị các lỗ ống tủy | Cái | 20 | [12 empty] | 20
856 | VT856 | Thun chuỗi | Cuộn 4,6 mét làm bằng cao su tự nhiên, kích cỡ (dày, trung bình, thưa) | Cuộn | 3 | [12 empty] | 3
857 | VT857 | Thun liên hàm | Được làm bằng mủ cao su tự nhiên, lực nhẹ 2,5 oz, lục trung bính 4.5oz, lực mạnh 6.5 oz (các cỡ 3/16 inch; 1/4 inch; 5/16inch; 3/8 inch) Đóng gói sẵn với số lượng 100/gói | Túi | 50 | [12 empty] | 50
858 | VT858 | Thun tách kẽ | Thun dùng tách kẽ, tạo khoảng trống để đặt các khâu cho răng sau trong điều trị chỉnh nha, thanh 80 sợi | Que | 5 | [12 empty] | 5
859 | VT859 | Thuốc diệt tủy | Arsenic dùng diệt tủy trong nha khoa. Lọ 5g. | Lọ | 7 |  |  |  |  | 1 | [5 empty] | 3 |  |  |  |  | 3
860 | VT860 | Thuốc diệt tủy | Arsenic dùng diệt tủy trong nha khoa. | Gram | 25 |  |  |  | 25
861 | VT861 | Trâm gai lấy tủy | Số 15 (12 cây/vĩ) | Vĩ | 10 | [12 empty] | 10
862 | VT862 | Trâm gai lấy tủy | Số 20 (12 cây /vĩ ) | Vĩ | 10 | [12 empty] | 10
863 | VT863 | Trâm gai lấy tủy | Các màu | Cái | 460 |  |  |  |  | 100 | [5 empty] | 60 |  |  |  |  | 300
864 | VT864 | Trâm gai lấy tủy | Dùng để lấy tủy răng. Màu xanh. | Cây | 300 |  |  |  | 300
865 | VT865 | Trâm gai lấy tủy | Dùng để lấy tủy răng. Màu vàng. | Cây | 300 |  |  |  | 300
866 | VT866 | Trâm gai lấy tủy | Dùng để lấy tủy răng. Màu trắng. | Cây | 400 |  |  |  | 400
867 | VT867 | Trâm giũa 10 | Dùng để làm rộng và làm láng thành ống tủy. Số 10 | Cây | 60 |  |  |  | 60
868 | VT868 | Trâm giũa 15 | Dùng để làm rộng và làm láng thành ống tủy. Số 15 | Cây | 60 |  |  |  | 60
869 | VT869 | Trâm giũa 20 | Dùng để làm rộng và làm láng thành ống tủy. Số 20 | Cây | 60 |  |  |  | 60
870 | VT870 | Trâm giũa 25 | Dùng để làm rộng và làm láng thành ống tủy. Số 25 | Cây | 120 |  |  |  | 120
871 | VT871 | Trâm giũa 30 | Dùng để làm rộng và làm láng thành ống tủy. Số 30 | Cây | 120 |  |  |  | 120
872 | VT872 | Trâm giũa 35 | Dùng để làm rộng và làm láng thành ống tủy. Số 35 | Cây | 120 |  |  |  | 120
873 | VT873 | Trâm giũa 40 | Dùng để làm rộng và làm láng thành ống tủy. Số 40 | Cây | 120 |  |  |  | 120
874 | VT874 | Trám tạm | Dùng trám tạm theo dõi hoặc trám tạm trong quá trình chữa tủy. Lọ ≥30g | Lọ | 25 | [12 empty] | 25
875 | VT875 | Vaseline | Vaseline được sử dụng như chất cách ly trong nha khoa bôi bảo vệ môi trong quá trình chiếu đèn tẩy trắng. 20g/lọ | Lọ | 13 | [12 empty] | 13
876 | VT876 | Vật liệu trám bít | Vật liệu hàn ống tủy | Hộp | 3 | [12 empty] | 3
877 | VT877 | Verni Fluor | Ngăn ngừa sâu răng trẻ em. Hộp 200 cái | Hộp | 1 | [12 empty] | 1
878 | VT878 | Xi măng hàn răng Luna hoặc tương đương | Vật liệu trám răng Composite. Hộp 4g Các màu: A2, A3, A3.5 | Hộp | 25 | [12 empty] | 25
|  | 31. VẬT TƯ Y TẾ DÙNG CHO CAN THIỆP MẠCH MÁU NÃO |  |  | 0 | [6 empty] | 0 |  |  | 0 |  |  |  | 0 | 0
879 | VT879 | Bộ dụng cụ mở đường. | Dụng cụ mở đường với chức năng chốt tự động, với cổng nằm phía bên/van cầm máu và đính kèm stopcock 3 ngã. Bề mặt của sheath phú lớp ái nước và đầu tip có đánh dấu cản quang. Chiều dài từ 7cm đên 25cm | Cái | 50 |  |  |  | 50
880 | VT880 | Đầu nối, phụ kiện gói Tim Phổi (hoặc tên Van cầm máu chữ Y loại bấm) | Đầu nối (Y Connector) 3/8 x 3/8 x 3/8inch; Heart Lung pack Accessories (nối thêm đường khi thiếu dòng) | Cái | 10 |  |  |  | 10
881 | VT881 | Súng bắn dây | Dụng cụ đóng mạch máu bằng chỉ ngoại khoa. Khả năng đóng mạch máu có kích thước lên tới 5 - 21F (động mạch) và 5 - 24F (tĩnh mạch) Cơ chế kéo cắt (QuickCut) nằm ngay trên thân, Nút thắt được tạo sẵn, có các bước đánh số ghi trên thân. | Cái | 1 |  |  |  | 1
882 | VT882 | Khăn có lỗ tròn | Vải y tế không dệt, không thấm chất lỏng, không thấm cồn, không có bụi vải | Cái | 25 |  |  |  | 25
883 | VT883 | Bộ khăn chụp mạch não | Bộ khăn chụp mạch não gồm: 01 x Khăn trải bàn dụng cụ 200 x 260cm: lớp plastic màu và lớp vải không dệt 3 lớp; 01 x Khăn chụp mạch vành 3 lỗ 240 x 390cm với lỗ đùi kích thước 13cm, lỗ tay kích thước 8cm; 01 x Bao kính chắn chì 120 x 100cm có màng thun; 01 x Tấm phủ chắn chì 150 x 180cm; 01 x Bao chụp đầu đèn đường kính 60cm; 10 x Khăn thấm 30 x 40cm; 01 x Khăn lót 50 x 60cm; 02 x Que thấm betadine 19cm; 01 x Bơm tiêm luer lock 10ml; 02 x Bơm tiêm 10ml; 10 x Gạc cotton 12 lớp 10cm x 10cm; 01 x Kim 23G; 01 x Chén nhựa xanh 1000 ml; 02 x Chén nhựa 100ml; 01 x Chén nhựa 50 ml; 01 x Khay nhựa 44cm (L) x 36cm (W) x 11cm (H); 02 x Áo phẫu thuật size L; Khăn chính làm từ vải không dệt 6 lớp SMMMMS, định lượng 47gsm, có tính năng chống thấm, chống tĩnh điện. Tiêu chuẩn ISO13485, CE. Tiệt trùng EO. | Bộ | 50 |  |  |  | 50
884 | VT884 | Dụng cụ lấy huyết khối mạch máu não | Stent lấy huyết khối mạch não có cấu trúc mở, thiết kế gấp cuộn, tự bung. Đường kính stent từ 2mm đến 6mm, chiều dài từ 20mm đến 50mm, dùng cho mạch máu đường kính 1.0-2.0mm, 1.5-3.0mm, 2.0-4.0mm, 2-5,5mm. Tương thích với vi ống thông đường kính 0.0165"- 0.027". Đạt tiêu chuẩn CE và ISO | Cái | 5 |  |  |  | 5
885 | VT885 | Vi ống thông can thiệp mạch não | Ống thông can thiệp dùng cho can thiệp mạch máu thần kinh, chất liệu bằng thép không rỉ, chiều dài khoảng từ 140cm đến 170cm, đường kính ngoài từ 2.1F đến 2.8F | Cái | 10 |  |  |  | 10
886 | VT886 | Vi ống thông siêu nhỏ mềm mang bóng | Vi ống thông dùng mang bóng, dài 165cm, có đầu mềm dài 10cm, đường kính: đầu gần 1.8F, đầu xa 2.7F. | Cái | 2 |  |  |  | 2
887 | VT887 | Dây dẫn đường (guide wire) cho ống thông | Dây dẫn chẩn đoán mạch máu, đường kính 0,035", dài 120cm đến 200cm, chất liệu lõi dây làm bằng Nitinol, tăng tính cản quang | Cái | 50 |  |  |  | 50
888 | VT888 | Dây nối chịu áp lực cao | Dây bơm thuốc áp lực cao có độ dài từ 120cm đến 200cm . Chất liệu PVC TPU. Chịu được áp lực 1200 psi | Dây | 100 |  |  |  | 100
889 | VT889 | Bóng nong điều trị hẹp mạch máu não | Bóng liền ống dẫn và kèm dây dẫn cỡ 0,010", đường kính bóng các cỡ từ 3mm đến 5mm, chiều dài bóng từ 10 đến 30mm, đường kính ngoài đầu gần/đầu xa 2.8F/2.2F. Đạt tiêu chuẩn FDA, ISO 13485 | Cái | 3 |  |  |  | 3
890 | VT890 | Bóng nong điều trị hẹp mạch máu não | Ống thông 2 nòng có gắn bóng nong dùng trong can thiệp điều trị xơ vữa động mạch nội sọ. - Đường kính 1.5, 2.0, 2.5, 3.0, 3.5, 4.0mm, chiều dài bóng nong 8mm, đường kính trong 0.0165"-0.017'. - Đường kính ngoài đầu xa - gần là 2.7F/ 3.7F, chiều dài 150cm. - Tiêu chuẩn kỹ thuật: ISO 13485, CE. | Cái | 3 |  |  |  | 3
891 | VT891 | Dây dẫn can thiệp mạch não | Dây dẫn có chất liệu bằng thép không rỉ, chiều dài sử dụng từ 150m đến 300cm, với các đường kính từ 0.010 inch đến 0.018 inch | Cái | 50 |  |  |  | 50
892 | VT892 | Ống hút huyết khối mạch não đường kính trong lớn các cỡ | Chất liệu Nitinol, đường kính trong 0.068", 0.071"; đường kính ngoài tối đa 0.085". Chiều dài 120cm đến 140cm. Hỗ trợ/Tương thích stent lấy huyết khối trong can thiệp điều trị đột quỵ não. Đạt tiêu chuẩn chất lượng FDA và ISO 13485 | Cái | 10 |  |  |  | 10
893 | VT893 | Kìm cắt vòng xoắn kim loại bít túi phình mạch | Kìm cắt tách vòng xoắn kim loại đã được tích điện sẵn. Được sử dụng để cắt vòng xoắn. | Cái | 2 |  |  |  | 2
894 | VT894 | Ống thông chụp mạch não | Ống thông chẩn đoán ngoại biên. Có cấu trúc lưới kép - Đường kính trong 0.046"(1.17mm) loại 5F - Chiều dài 125cm - Tương thích guide wire 0.035”; 0.038”. | Cái | 3 |  |  |  | 3
895 | VT895 | Ống thông chụp mạch não | Đường kính trong 0.046"(1.17mm) loại 5F, chiều dài 100cm. Tương thích guide wire 0.035", 0.038" | Cái | 100 |  |  |  | 100
896 | VT896 | Ống thông dẫn đường can thiệp các loại | Kích cỡ 6F. Đường kính trong lớn loại 0.070" và 0.088". Chiều dài loại 0.070": 105cm; Chiều dài loại 0.088": 80cm; 90cm. Đường kính ngoài đầu gần/đầu xa 8F/8F đối với loại 0.088", đường kính đầu gần/đầu xa 6F/6F đối với loại 0.070" . | Cái | 5 |  |  |  | 5
897 | VT897 | Khung giá đỡ hẹp mạch nội sọ (không phủ thuốc) | Stent tự giãn nở dùng trong can thiệp điều trị xơ vữa động mạch nội sọ. - Đường kính 3.0mm, 4.0mm, 5.0 mm. - Chiều dài 15mm, 20mm, 25mm, 30mm. - Stent tương thích với mạch máu đường kính 2.0-2.5mm, 2.5-3.5mm, 3.5-4.5mm. - Tương thích với ống thông gắn bóng đường kính 1.5-4.0mm, chiều dài bóng 8mm. - Có thể thu hồi sau khi thả 90% chiều dài stent. - Tiêu chuẩn kỹ thuật: ISO 13485, CE. | Cái | 2 |  |  |  | 2
898 | VT898 | Vi ống thông can thiệp mạch máu não | Vi ống thông có lớp phủ ưa nước hai lớp, có khả năng cuộn, xoắn vặn chịu lực tốt. Đầu ống thông linh hoạt và trục ổn định giúp điều hướng. Lớp phủ PTFE trong lòng ống giảm ma sát . Đường kính trong 0.0165", 0.021", 0.027", 0.039". Chiều dài 125cm, 135cm, 145cm, 155cm, 160cm, 167cm, đầu ống thẳng, số marker ở đầu tip là 1 với ống 0.027", 0.039" và 2 với ống 0.0165", 0.021" | Cái | 3 |  |  |  | 3
899 | VT899 | Vi ống thông can thiệp mạch máu não | Ống thông can thiệp dùng cho can thiệp mạch máu thần kinh, chất liệu bằng thép không rỉ, chiều dài khoảng từ 140cm đến 170cm, đường kính ngoài từ 2.1F đến 2.8F | Cái | 5 |  |  |  | 5
900 | VT900 | Vòng xoắn kim loại bít túi phình mạch - coils | Vòng xoắn kim loại chất liệu Platium với các kiểu hình xoắn khác nhau: Xoắn ốc, phức hợp 3D, siêu mềm 2D, siêu mềm 3D… Đường kính vòng xoắn từ 1mm đến 30mm, chiều dài coil từ 1cm đến 70cm. | Cái | 5 |  |  |  | 5
901 | VT901 | Vòng xoắn kim loại cỡ lớn | Vòng xoắn bằng platinum. lõi bằng Nitinol. Đường kính sợi coil kích cỡ 0.020". Có nhiều kích cỡ khác nhau đường kính có: 2mm đến 32mm, độ dài đa dạng có: 2cm đến 60cm. | Cái | 1 |  |  |  | 1
902 | VT902 | Bộ xylanh bơm thuốc cản quang | Bộ xylanh bơm thuốc cản quang 150- 200ml. Sử dụng 01 lần.Tương thích sử dụng với máy. | Cái | 50 |  |  |  | 50
903 | VT903 | Bơm tiêm 3ml không kim có đầu xoắn luer lock | Bơm tiêm 3ml - Đat tiêu chuẩn chất lượng FDA, ISO 13485, CE. - Bơm tiêm có đầu luer lock dùng trong can thiệp mạch máu - Vật liệu làm bằng Polycarbonate chịu áp lực | Cái | 100 |  |  |  | 100
|  | 32. VẬT TƯ DSA: STENT ĐMV PHỦ THUỐC |  |  | 0 | [6 empty] | 0 |  |  | 0 |  |  |  | 0 | 0
904 | VT904 | Giá đỡ (stent) các loại, các cỡ | Giá đỡ mạch vành có phủ thuốc Biolimus A9 có phủ lớp polymer tự tiêu sinh học. Đường kính từ 2.25mm đến 4.0mm, chiều dài từ 9mm đến 36mm. Chất liệu Cobalt Chromium (CoCr). Tiêu chuẩn kỹ thuật: Bề dày thanh giá đỡ ≤ 88µm ( thiết kế 9 vành), ≤ 84µm (thiết kế 6 vành). Độ rút ngắn: ≤ 2.29%. Độ co lại đàn hồi: ≤ 3.87%. Đoạn nối S và đoạn nối thẳng. Đường kính mắt cáo ≥ 1.58mm. Tương thích dây dẫn 0.014" và ống thông 5F. Tính chịu lực xuyên tâm > 0.67bar hay 500mmHg. | Cái | 30 |  |  |  | 30 |  |  | 0 |  |  | 0 |  |  |  | 0 | 0
905 | VT905 | Giá đỡ (stent) các loại, các cỡ | Chất liệu: Cobalt Chromium. - Loại durable polymer, phủ thuốc Novolimus. - Độ dày thanh mắt cáo 81 µm. - Lớp phủ thuốc và polimer mỏng 3µm. - Nồng độ: 5microgram/mm độ dài stent. - Đường kính: 2.5; 2.75;3.0;3.5;4.0mm. - Độ dài: 14,18,23,28,32,38mm. - Đạt tiêu chuẩn chất lượng CE, ISO 13485 | Cái | 50 |  |  |  | 50 |  |  | 0 |  |  | 0 |  |  |  | 0 | 0
906 | VT906 | Giá đỡ (stent) các loại, các cỡ | _Stent lõi Co-Cr(L605), thành Stent mỏng 60µm tất cả các đường kính nền tảng Tetrinium. Cấu trúc LDZ-link tăng tính linh hoạt. Phủ thuốc Sirolimus liều lượng 1.4µg/mm2. Polymer 3 thành phần: PLLA, PLCL, PVP tự tiêu. Tỷ lệ co lại <4% & rút ngắn 0%. Hai marker Pt/Ir trên bóng. Sóng stent 4 crown - 6 crown - 8 crown tùy đường kính đảm bảo sự toàn vẹn cấu trúc stent. _ Đường kính: 2.0-4.5 mm, dài: 8-48mm. NP: 10 atm, RBP: 16 atm _Chứng nhận: ISO 13485, CE. | Cái | 35 |  |  |  | 35 |  |  | 0 |  |  | 0 |  |  |  | 0 | 0
907 | VT907 | Giá đỡ (stent) các loại, các cỡ | Giá đỡ nong mạch vành chất liệu Cobalt Chromium, L-605, tẩm thuốc Sirolimus với liều lượng 1.4 μg/mm² Độ dày khung giá đỡ: 60 μm Đường kính: 2.25; 2.5; 2.75; 3.0; 3.5; 4.0 mm Chiều dài: 9, 13, 15, 18, 22, 26, 30, 35, 40 mm | Cái | 35 |  |  |  | 35 |  |  | 0 |  |  | 0 |  |  |  | 0 | 0
908 | VT908 | Giá đỡ (stent) các loại, các cỡ | Thông số kỹ thuật: * Khung giá đỡ động mạch vành bọc thuốc Sirolimus dùng polymer tự tiêu phủ mặt stent áp thành mạch * Thiết kế có khả năng mở nhánh. Độ mở nhánh (cho stent có đường kính 3.0mm): 4.57mm2 * Vật liệu : Cobalt-Chromium L605. Độ dày 80 µm. * Phủ thuốc: Sirolimus Liều lượng: 3.9 µg/mm chiều dài khung giá đỡ động mạch * Polymer mang thuốc là loại Polymer tự tiêu Poly (DL-lactide-co-caprolactone) * Thời gian hấp thu và phân giải thuốc: 3-4 tháng * Vật liệu bóng: Material Nylon 12 * Dây dẫn tương thích: 0.014''(0.36mm) * Vật liệu đầu vào: elastomer * Áp lực tham chiếu: 9atm * Áp lực tối đa: 16atm (cho bóng có đường kính từ 2.25mm đến 3.0mm) 14atm (cho bóng có đường kính từ 3.5mm đến 4.0mm) * Khẩu kính đầu vào: 0.018''/0.45mm * Độ dài trục: 144 cm * Đường kính trục: max size - 2.7Fr (0.89 mm) min size - 1.9Fr (0.64 mm) * Lớp phủ: Hydrophilic - Đoạn xa * Kính thước của khung giá đỡ động mạch: - Đường kính: 2.25mm; 2.5mm; 2.75mm; 3.0mm; 3.5mm; 4.0mm - Chiều dài: 9mm; 12mm; 15mm; 18mm; 21mm; 24mm; 28mm; 33mm; 38mm * Tiêu chuẩn kỹ thuật: ISO 13485, EC | Cái | 30 |  |  |  | 30 |  |  | 0 |  |  | 0 |  |  |  | 0 | 0
909 | VT909 | Gía đỡ (stent) các loại, các cỡ | Phủ thuốc Everolimus - Chất liệu Platinum Chromium có polymer tiêu hoàn toàn sau 3-4 tháng - Đường kính: 2.25, 2.5, 2.75, 3.0, 3.5, 4.0 mm - Chiều dài: 8, 12, 16, 20, 24, 28, 32, 38, 48 mm - Có hệ thống bóng dual layer PEBAX | Cái | 40 |  |  |  | 40 |  |  | 0 |  |  | 0 |  |  |  | 0 | 0
910 | VT910 | Gía đỡ (stent) các loại, các cỡ | Chất liệu Platinum Chromium - Phủ thuốc Everolimus - Có lớp polymer PVDF-HFP - Chiều dài : 8,12,16,20,24,28,32,38 mm | Cái | 40 |  |  |  | 40 |  |  | 0 |  |  | 0 |  |  |  | 0 | 0
911 | VT911 | Gía đỡ (stent) các loại, các cỡ | Khung giá đỡ động mạch vành phủ thuốc Zotarolimus. (1,6µm/mm²), có lớp Polymer Biolinx - Thiết kế stent theo kỹ thuật sóng hình Sin liên tục. Độ dày 81µm với đường kính: 2.0mm đến 4.0mm, 91µm với đường kính: 4.5mm đến 5.0mm, độ cản quan tốt hơn, stent không bị co lại hoặc biến dạng. - Chất liệu lớp vỏ ngoài: Cobalt, lõi trong bằng chất liệu Platium Irridium. Marker bằng Platinum Irridium. lớp phủ Polimer Biolinx. - Áp lực bơm bóng thường 12atm, áp lực vỡ bóng 18 atm. - ĐK: 2.0mm, chiều dài 8,12,15,18,22,26,30mm. ĐK 2.25, 2.5, 2.75, 3.0, 3.5, 4.0mm. chiều dài 8,12,15,18,22,26,30, 34, 38mm. ĐK: 4.5, 5.0mm, chiều dài 12, 15, 18, 22, 26, 30mm. Tiêu chuẩn FDA | Cái | 50 |  |  |  | 50 |  |  | 0 |  |  | 0 |  |  |  | 0 | 0
912 | VT912 | Gía đỡ (stent) các loại, các cỡ | Stent phủ thuốc sirolimus trên nền polymer sinh học tự tiêu kết hợp với lớp kháng thể anti CD-34 chủ động làm lành lòng mạch. Hàm lượng thuốc: 5.0 microgram/mm. Độ dày stent: 0.1 mm. Tiết diện stent (stent profile): 0.0361 inch. Phủ lớp Hydro-X (hydrophilic) ở đoạn xa và tip. Đường kính stent: 2.5 - 4.0 mm. Chiều dài stent: 9mm đến 38 mm. Chứng nhận chất lượng: ISO 13485, CE. | Cái | 30 |  |  |  | 30 |  |  | 0 |  |  | 0 |  |  |  | 0 | 0
913 | VT913 | Giá đỡ (stent) các loại, các cỡ | * Chất liệu Cobalt Chromium, trong đó lớp polymer đàn hồi CarboSil 20 55D tương thích sinh học, được cắt từ tấm CoCr dẹt Stent dày 90 µm. Hàm lượng phủ thuốc Ridafarolimus 1.1µg/mm2 * Thiết kế theo kiểu thanh chống hẹp chữ Z 40µm, thanh chống rộng chữ W 72µm. Kích thước mắt lưới tối ưu đảm bảo khung giá đỡ thống nhất, giải phóng thuốc đồng đều và ngăn sự sa ở mô & các thanh chống chồng lên nhau. Đường kính từ 2,5mm đến 4,0 mm, dài 8mm đến 44 mm. * Các cỡ * Tiêu chuẩn: FDA | Cái | 40 |  |  |  | 40 |  |  | 0 |  |  | 0 |  |  |  | 0 | 0
914 | VT914 | Giá đỡ (stent) các loại, các cỡ | _Stent lõi Co-Cr(L605), thành Stent mỏng 60µm, thúc đẩy hình thành nội mô, giảm huyết khối. Phủ thuốc Sirolimus liều lượng 1.4µg/mm2. Polymer 3 thành phần: PLLA, PLCL, PVP tự tiêu. Tỷ lệ co lại <4% & rút ngắn 0% (3.0x 16/20mm). Hai marker Pt/Ir trên bóng. Sóng stent 4 crown - 6 crown - 8 crown tùy đường kính đảm bảo sự toàn vẹn cấu trúc stent. _ Đường kính: 2.0mm đến 4.5 mm, dài: 8mm đến 48mm. NP: 10 atm, RBP: 16 atm | Cái | 40 |  |  |  | 40 |  |  | 0 |  |  | 0 |  |  |  | 0 | 0
915 | VT915 | Gía đỡ (stent) các loại, các cỡ | Chất liệu: bằng Cobalt Chromium L-605, độ dày 0.0032", dạng mở, uốn ba cấp độ (3-3-3), liên kết không tuyến tính. - Phủ thuốc Everolimus (1µg /mm2). - Cấu trúc polymer: Fluorinated Copolymer. - Bóng trong stent bằng Pebax 72D. Tiết diện nong bóng 0.039" (3.0x18mm). Tiết diện đầu tip 0.017" (3.0x18mm), chiều dài làm việc của ống thông 145 cm, áp lực định danh 9 atm - 12 atm, áp lực vỡ bóng tối đa: 16 atm. - Đường kính: 2.0, 2.25. 2.5, 2.75, 3.0, 3.25, 3.5, 4.0mm. - Chiều dài: 8, 12, 15, 18, 23, 28, 33, 38mm. - Mức giãn nở tối đa (Post- Dilatation limit): từ size 2.0->3.25mm lên đến 3.75 mm; từ size 3.5-> 4mm lên đến 5.5mm. | Cái | 40 |  |  |  | 40 |  |  | 0 |  |  | 0 |  |  |  | 0 | 0
916 | VT916 | Giá đỡ (Stent) mạch vành phủ thuốc Sirolimus | Nguyên vật liệu khung: CoCr (Cobalt Chromium L605). Thiết kế khung stent hình zigzag, thiết kế 6 đỉnh - 3 kết nối giữa các vòng của stent đường kính 2.25-2.75 mm, thiết kế 8 đỉnh - 4 kết nối giữa các vòng của stent đường kính 3.00-4.50 mm Thuốc phủ: Sirolimus. Liều lượng thuốc: 1.33µg/mm2. Polymer tự tiêu: PLLA/PLGA 50:50. Độ dày lớp phủ: 3-5µm. Dấu cản quang: 02 dấu cản quang Platinum-Iridium. Đường kính: 2.00, 2.25, 2.50, 2.75, 3.00, 3.25, 3.50, 4.00, 4.50 (mm). Chiều dài: 08, 09, 13, 15, 18, 23, 28, 33, 38, 40, 44, 48 (mm). Độ dày thanh chống: 65μm. | Cái | 40 |  |  |  | 40 |  |  | 0 |  |  | 0 |  |  |  | 0 | 0
917 | VT917 | Giá đỡ (stent) các loại, các cỡ | 1. Khung stent (Strut thickness): - Chất liệu: Cobalt Chromium (Cobalt Crom L-605). - Độ mỏng: 0.0032". 2. Bóng trong stent: - Nguyên liệu: Pebax đa lớp. - RBP: 16atm - 18atm. 3. Thuốc & Polymer: - Thuốc: Everolimus, độ phủ thuốc 100µg/cm2. - Thời gian phóng thuốc là 120 ngày. - Cấu trúc polymer: Fluorinated Copolymer. - Crossing profile: 0.039 inch (3.0x18mm), 0.0425 inch (3.0x18mm), 0.0439 inch (3.0 x 48 mm). 4. Kích thước: - Đường kính: 2.0, 2.25, 2.5, 2.75, 3.0, 3.25, 3.5, 4.0mm. - Chiều dài: 8, 12, 15, 18, 23, 28, 33, 38mm. - Riêng các size: 2.5, 2.75, 3.0, 3.5 có chiều dài đến 48mm. - Post- Dilatation limit (Giới hạn giãn nở): từ size 2.0->3.25mm lên đến 3.75 mm; Từ size 3.5-> 4mm lên đến 5.5mm | Cái | 50 |  |  |  | 50 |  |  | 0 |  |  | 0 |  |  |  | 0 | 0
918 | VT918 | Giá đỡ mạch vành phủ thuốc | * Stent động mạch vành loại phủ thuốc Sirolimus 1.02µg/mm2, trong 30 ngày phóng thích hơn 60% thuốc * Lớp polymer tự tiêu (PLLA/PLGA) tương thích sinh học với độ dày 3µm. * Stent làm bằng vật liệu CoCr (L-605). Độ dày thanh chống chính 70µm, rộng 87µm. Độ rộng thanh nối 80µm. * Đa dạng size cỡ: đường kính từ 2.25mm đến 5.00mm, chiều dài 8mm đến 38mm. * Khẩu kính đầu vào 0.017'. Áp lực danh định 9atm (2.25-3.5mm), 10atm(3.75-5.00mm). Áp lực tối đa 16atm (2.25-3.5mm), 14atm (3.75-5.00mm). Crossing profile 1.00mm. Đường kính các ô mắt xích (circular Cell) 1.05mm. Đường kính mở rộng stent 4.0mm. Độ co <1%. Độ đàn hồi <2% | Cái | 30 |  |  |  | 30 |  |  | 0 |  |  | 0 |  |  |  | 0 | 0
919 | VT919 | Stent mạch vành phủ thuốc | Giá đỡ mạch vành có phủ thuốc Biolimus A9 không phủ lớp polymer. Công nghệ phủ thuốc trực tiếp trên bề mặt thanh giá đỡ. Hàm lượng thuốc: 15.6µg/mm chiều dài. Đường kính từ 2.25mm đến 4.0mm, chiều dài từ 9mm đến 36mm. Chất liệu: Cobalt Chromium (CoCr). Tiêu chuẩn kỹ thuật: Bề dày thanh giá đỡ ≤ 88µm (thiết kế 9 vành), ≤ 84µm (thiết kế 6 vành). Độ rút ngắn: ≤ 2.29%. Độ co lại đàn hồi: ≤ 3.87%. Đoạn nối S và đoạn nối thẳng. Đường kính mắt cáo ≥ 1.58mm. Tương thích dây dẫn 0.014" và ống thông 5F. Tính chịu lực xuyên tâm > 0.67bar hay 500mmHg. | Cái | 30 |  |  |  | 30 |  |  | 0 |  |  | 0 |  |  |  | 0 | 0
920 | VT920 | Giá đỡ (stent) các loại, các cỡ | 1. Vật liệu: - Chất liệu khung stent bằng hợp kim Cobalt Chromium (Cobalt Crom L-605), bề dày 0.0032". phủ thuốc Everolimus 88µg phóng thích thuốc trong 120 ngày, bề dày khung 81µm 2. Kích thước: - Đường kính: 2.0, 2.25, 2.5, 2.75, 3.0, 3.25, 3.5, 4.0mm. - Chiều dài: 8, 12, 15, 18, 23, 28, 33, 38mm. 3. Đặc điểm thiết kế: - Khuôn thiết kế dạng mở, lượn sóng, liên kết giữa các vòng cao và rộng giúp tăng độ uốn và lực đỡ. - Bóng trong stent bằng pebax, 2 lớp ái nước, điểm đánh dấu bằng thép tungsten, phủ thuốc everolimus ngăn cản sự tăng sinh mà không làm chết tế bào. -Thiết kế tip linh hoạt với đồng trục hệ thống định vị (CPS) cho hiệu suất cao nhất trong các tổn thương vôi hóa, ngoằn ngoèo, phức tạp. | Cái | 30 |  |  |  | 30
|  | 33. NHÓM BÓNG NONG MẠCH VÀNH |  |  | 0 | [6 empty] | 0 |  |  | 0 |  |  |  | 0 | 0
921 | VT921 | Bóng nong (ballon) các loại , các cỡ . | _2 lớp phủ Hydrophilic bằng sóng siêu âm Glide bên ngoài và Fast bên trong. Bóng chất liệu Property pebax 2 nếp gấp (đường kính 1.0mm), 3 nếp gấp (đường kính 1.25-4.0mm) & thân ống Hypotube. _Tip profile 0.016'' _Hai marker bằng Pt/Ir (1 marker cho bóng có đường kính từ 1.0-1.75mm). _ Đường kính: 1.0 mm đến 4.0 mm. Chiều dài: 5mm đến 30 mm. _NP: 6 atm; RBP: 14atm _Chứng nhận: ISO 13485, CE. | Cái | 100 |  |  |  | 100 |  |  | 0 |  |  | 0 |  |  |  | 0 | 0
922 | VT922 | Bóng nong (ballon) các loại , các cỡ . | _2 lớp phủ Hydrophilic bằng sóng siêu âm Glide bên ngoài và Fast bên trong. Bóng chất liệu Nylon 3 nếp gấp, thân ống thiết kế Hypotube. _Tip profile 0.016'' _Hai marker bằng vật liệu Pt/Ir _Đường kính: 2.0mm đến 5.0 mm. Chiều dài: 6mm đến 30 mm. _NP: 12atm; RBP: 22atm (2.0-4.0mm), 20atm (4.5-5.0mm) _Chứng nhận: ISO 13485, CE. | Cái | 40 |  |  |  | 40 |  |  | 0 |  |  | 0 |  |  |  | 0 | 0
923 | VT923 | Bóng nong (balloon) các loại, các cỡ | Bóng nong mạch vành có phủ lớp ái nước (đối với bóng có đường kính từ 1.5-2.5 mm). Thiết kế đầu tip thuôn dài. Bóng không giãn nở, thành bóng mỏng chịu được áp lực cao. RBP là 21 atm. Khẩu kính đầu vào sang thương là 0.016". Khẩu kính băng qua sang thương là 0.022" (đối với bóng đường kính 1.5mm). Đường kính bóng: 1.5mm có chiều dài 6, 10, 15, 20mm; đường kính bóng 2.0, 2.5, 3.0, 3.5, 4.0, 4.5 mm có chiều dài 6, 10, 15, 20, 25, 30mm. Tương thích ống thông can thiệp tối thiểu 5F. | Cái | 20 |  |  |  | 20 |  |  | 0 |  |  | 0 |  |  |  | 0 | 0
924 | VT924 | Bóng nong (balloon) các loại, các cỡ | Thông số kỹ thuật: * Đường kính trục: 0.63mm/1.9Fr đoạn gần 0.80mm/2.4Fr hoặc 0.84mm/2.5Fr đoạn xa * Độ dài trục: 145 cm * Số điểm định vị bóng: 1 điểm hoặc 2 điểm * Áp lực tham chiếu: 6atm/608kPa * Áp lực tối đa: 14atm/1419kPa * Vật liệu đầu vào: Elastomer * Bóng được làm bằng Polyamide * Lớp phủ: - Đoạn xa phủ lớp ái nước hydrophilic M II - Đoạn gần phủ PTFE * Bóng có đường kính từ 2.25mm đến 3.0mm có cấu trúc 3 nếp gấp. Bóng có đường kính từ 1.25mm đến 2.0mm có cấu trúc 2 nếp gấp. * Kích thước bóng: - Đường kính bóng: 1.25mm; 1.5mm; 2.0mm; 2.25mm; 2.5mm; 2.75mm; 3.0mm - Chiều dài bóng: 10mm; 15mm; 20mm * Tiêu chuẩn kỹ thuật: ISO 13485, EC | Cái | 30 |  |  |  | 30 |  |  | 0 |  |  | 0 |  |  |  | 0 | 0
925 | VT925 | Bóng nong (balloon) các loại, các cỡ | Bóng nong động mạch vành PTCA phủ ái nước. Đường kính bóng: 1.5; 1.75; 2.0; 2.25; 2.5; 2.75; 3.0; 3.25; 3.5; 4.0mm. Chiều dài bóng: 10, 15, 20, 25, 30, 35, 40, 45, 50mm. Chất liệu bóng: Hợp chất Proprietary polyamide. Chất liệu phần thân xa: Polyamide, ống nhiều lớp. Chất liệu phần thân gần: thép không gỉ, phủ PTFE. Kích thước Shaft: Đầu gần là 1.9F (0.63mm), Đầu xa là 2.8F (0.93mm) có phủ ái nước. Khẩu kính đầu vào: 0.017 inch (0.43mm). 2 Marker bằng Platinum/Iridium. Nếp gấp: bóng 3 nếp gấp. Áp lực định danh: 8bar (0.8 MPa). Áp lực vỡ bóng: 19bar cho bóng có đường kính 1.5 - 2.5mm; 18bar cho bóng có đường kính 2.75mm; 17bar cho bóng có đường kính 3.0mm; 16bar cho bóng có đường kính 3.5mm; 15bar cho bóng có đường kính 4.0mm. Catheter mở đường được khuyến khích là 5F (đường kính trong tối thiểu là 0.056 inch / 1.42mm). Chiều dài Catheter khả dụng 138cm. Chiều dài nòng dây dẫn 27cm. Đường kính dây dẫn tối đa 0.014 inch (0.36mm). Khẩu kính đầu vào hình nón kép để tiếp cận các tổn thương phức tạp. Được chứng nhận CE. | Cái | 20 |  |  |  | 20 |  |  | 0 |  |  | 0 |  |  |  | 0 | 0
926 | VT926 | Bóng nong (balloon) các loại, các cỡ | 1. Nguyên liệu: - Pebax, đa lớp, phủ lớp ái nước Hydrophilic - Chủng loại: Bóng nong mềm (Semi-Compliant). 2. Kích thước: - Độ dài taper: ~ 3 mm. - Đầu vào (Tip): được mài nhẵn. - Crossing Profile = 0.021 inch. - Nominal (Áp lực thường): 8 atm. - RBP( áp lực vỡ bóng): 14 atm. - Đường kính bóng từ 1,2mm đến 5.0mm. Có cả đường kính 1/4 như: 2.25, 2.75, 3.25, 3.75mm. - Chiều dài: 6, 8, 12, 15, 20, 25, 30mm. - Số lượng các kích cỡ: 77 size. 3. Đặc điểm thiết kế: - Thiết kế 3 nếp gấp (Tri-fold design). - Thiết kế liên tục không gán đoạn từ gốc đến đầu xa, tạo cảm giác chính xác khi đi qua sang thương khó, giúp nhìn rõ khi đi qua sang thương ngoằn ngoèo. - Điểm đánh dấu (Markers): thép Tungsten. | Cái | 50 |  |  |  | 50 |  |  | 0 |  |  | 0 |  |  |  | 0 | 0
927 | VT927 | Bóng nong (balloon) các loại, các cỡ | 1. Nguyên liệu: - Pebax, đa lớp, phủ lớp ái nước Hydrophilic - Chủng loại: Bóng nong áp lực cao (Non-Compliant). 2. Kích thước: - Độ dài taper : khoảng 3 mm. - Đầu vào (Tip) : được mài nhẵn. - Norminal (Áp lực thường): 12 atm. - RBP (Áp lực vỡ bóng): 18 atm. - Đường kính bóng từ 1,5mm đến 5.0mm. Có cả đường kính 1/4 như: 2.25, 2.75, 3.25, 3.75mm. - Chiều dài: 6, 8, 12, 15, 20, 25mm. - Chiều dài làm việc: 143cm 3. Đặc điểm thiết kế: - Mũi tròn, trơn láng dễ thao tác qua sang thương vôi hóa và khung stent. - Điểm đánh dấu (Markers): thép Tungsten. | Cái | 30 |  |  |  | 30 |  |  | 0 |  |  | 0 |  |  |  | 0 | 0
928 | VT928 | Bóng nong (ballon) các loại, các cỡ . | Chất liệu: Polyamide resin. - Tráng phủ Hydrophilic thế hệ mới. Giúp bóng di chuyển dễ dàng qua những tổn thương phức tạp, đặc biệt trong CTO. - Khẩu kính đầu xa (entry profile): 0.0165" hoặc 0.157" - Khẩu kính bóng (crossing profile): 0.63mm hoặc 0.58mm - Đường kính: 1.0mm đến 4.0mm (có loại .25 và .75) - Áp lực tối đa: 14 bar; Áp lực bơm bóng: 6 bar - Thời gian xẹp bóng: trong khoảng từ 9 giây đến 12 giây - 2 markers cản quang. - Chiều dài khả dụng Catheter: 146cm | Cái | 50 |  |  |  | 50
929 | VT929 | Bóng nong (balloon) các loại, các cỡ | Bóng nong mạch vành bán đàn hồi bằng chất liệu Semi Crystalline Co-Polymer, có 2 hoặc 3 nếp gấp, điểm đánh dấu bằng Platinum-Iridium, lớp phủ Hydrophobic và Hydrophilic Đường kính: 1.25; 1.5; 2.0; 2.5; 3.0; 3.5; 4.0 mm Chiều dài: 6, 10, 15, 20, 25, 30 mm | Cái | 50 |  |  |  | 50 |  |  | 0 |  |  | 0 |  |  |  | 0 | 0
930 | VT930 | Bóng nong (balloon) các loại, các cỡ | Là loại bóng không giãn nở dùng trong can thiệp CTO và các tổn thương hẹp. Có 01 marker, khẩu kính nhỏ đạt đường kính 0.85mm và 1.1mm tại áp lực thường. Cả bóng và thân đầu xa đều được phủ lớp ái nước. Khẩu kính đầu vào sang thương là 0.016". Khẩu kính băng qua sang thương của đường kính 0.85mm và 1.1mm lần lượt là 0.0195" và 0.0205". RBP 21 atm. Tương thích ống thông can thiệp tối thiểu 5F. Đường kính bóng 0.85mm (độ dài 6, 10, 15 mm). Đường kính bóng 1.1mm (độ dài 6, 10, 15, 20mm). | Cái | 20 |  |  |  | 20 |  |  | 0 |  |  | 0 |  |  |  | 0 | 0
931 | VT931 | Bóng nong (balloon) các loại, các cỡ | Chất liệu Nylon, phủ lớp MeriGlide hoặc tương đương. Độ dày đầu mũi nhỏ 0.016’’, độ dày xuyên qua tổn thương nhỏ nhất 0.023’’. Gấp nếp 3 lần đối với đường kính 2.0 tới 4.0mm. Chiều dài 8, 13, 15, 18mm. | Cái | 20 |  |  |  | 20 |  |  | 0 |  |  | 0 |  |  |  | 0 | 0
932 | VT932 | Bóng nong (balloon) các loại, các cỡ | Marker bằng Platinum iridium - Áp lực thường: 12 atm, áp lực vỡ bóng: 20 atm .Có thể bơm bóng đến áp lực vỡ bóng 20atm, 20 lần mà không vỡ. -. Bóng 2.0- 3.75mm: 3 lớp gấp. Bóng 4.0-5.0mm: 5 lớp gấp. - Đường kính bóng: 2.00, 2.25, 2.50, 2.75, 3.00, 3.25, 3.50, 3.75, 4.00, 4.50, 5.00 dài 6,8,12,15,20,27mm | Cái | 30 |  |  |  | 30 |  |  | 0 |  |  | 0 |  |  |  | 0 | 0
933 | VT933 | Bóng nong (balloon) các loại, các cỡ | Bóng nong mạch vành có phủ thuốc Paclitaxel với liều lượng 3.0 μg/mm². Thuốc Paclitaxel được hấp thu trên Butyryl-Tri-Hexyl Citrate (BTHC), có 3 nếp gấp, 2 điểm đánh dấu bằng Platinum-Iridium Đường kính: 2.0; 2.5; 3.0; 3.5; 4.0 mm Chiều dài: 10, 15, 20, 25, 30 mm Chứng nhận chất lượng: CE | Cái | 10 |  |  |  | 10 |  |  | 0 |  |  | 0 |  |  |  | 0 | 0
934 | VT934 | Bóng nong (balloon) các loại, các cỡ | Chất liệu polyamide co polymer, đường kính đầu tip 0.016",chiều dài catheter 143cm, thời gian lên/xuống bóng 5s, đường kính đầu xa 2.6F, bóng giãn nở 2% ở áp suất 16 atm và 5% với áp suất 20atm. Tiết diện qua tổn thương 0.7mm, đường kính từ 1.0mm đến 4.0mm,chiều dài từ 7mm đến 45mm Đạt tiêu chuẩn ISO 13485 | Cái | 30 |  |  |  | 30 |  |  | 0 |  |  | 0 |  |  |  | 0 | 0
935 | VT935 | Bóng nong (balloon) các loại, các cỡ | * Bóng nong mạch vành áp lực thường (semi-compliant) phủ hydrophilic, 3 nếp gấp, đường kính 1.5mm đến 5.0mm, chiều dài 10mm đến 40mm, lòng catheter đoạn xa phủ PTFE, thân catheter dài 1450mm, kích thước đầu vào (entry profile) 0.017''. Đường kính thân bóng 0.74mm. đường kính vai bóng (balloon Shoulder) 0.67mm, chiều dài vai bóng 4.1mm. *Áp lực danh định: 7 atm( 1.5mm), 8atm(2.0-4.0mm). Áp lực vỡ bóng 15atm(1.5mm), 16atm(2mm-3.5mm), 14atm(3.75mm-4.00mm) | Cái | 50 |  |  |  | 50 |  |  | 0 |  |  | 0 |  |  |  | 0 | 0
936 | VT936 | Bóng nong (balloon) các loại, các cỡ | 2 lớp phủ Hydrophilic bằng sóng siêu âm bên ngoài và bên trong. Bóng chất liệu Nylon 3 nếp gấp, thân ống thiết kế xoắn kép. _Tip profile 0.016'' _Hai marker bằng vật liệu Pt/Ir _Đường kính: 2.0mm đến 5.0 mm. Chiều dài: 6mm đến 30 mm. _NP: 12atm; RBP: 22atm (2.0-4.0mm), 20atm (4.5-5.0mm) | Cái | 30 |  |  |  | 30 |  |  | 0 |  |  | 0 |  |  |  | 0 | 0
937 | VT937 | Bóng nong mạch vành áp lực cao | Bền, chịu áp lực bình thường 14atm, áp lực vỡ bóng 20atm (ngoại trừ 4.5 và 5.0, áp lực vỡ bóng là 18atm). Đường kính hệ thống bóng (Profile) 0.018”. Chiều dài thân hữu dụng bóng 145cm. Guiding tương thích 5F. Dây dẫn tương thích 0.014" Thiết kế: hypotube Phủ đan xen (patchwork) kị nước. Vật liệu bóng làm bằng SCP (Semi Crystalline Polymer) Đường kính bóng ít thay đổi nhất từ NP đến RBP. 3 fold (3 nếp gấp). Điểm đánh dấu (Marker típ): Platinum-Iridium. Đủ kích thước khác nhau: đường kính : 2.0, 2.25, 2.5, 2.75, 3.0, 3.25, 3.5, 3.75, 4.0, 4.5, 5.0 mm; chiều dài : 8, 12, 15, 20, 30 mm. Tiêu chuẩn chất lượng ISO 13485 | Cái | 30 |  |  |  | 30 |  |  | 0 |  |  | 0 |  |  |  | 0 | 0
938 | VT938 | Bóng nong (balloon), bóng bơm ngược dòng động mạch chủ, bóng tách rời, bóng chẹn các loại, các cỡ | Mô tả: Bóng nong mạch vành áp lực cao. Kích cỡ: đường kính từ 2.0mm đến 4.5mm, chiều dài từ 8mm đến 25mm. Chất liệu: Nylon 12. Lớp phủ: ái nước lên đến 50cm trên thân ống (không phủ trên bóng). Tiêu chuẩn kỹ thuật: Thiết kế 3 nếp gấp, thiết kế chóp bóng hình nón 30°. Tương thích dây dẫn 0.014" và ống thông 5F. | Cái | 40 |  |  |  | 40 |  |  | 0 |  |  | 0 |  |  |  | 0 | 0
939 | VT939 | Bóng nong mạch vành áp lực thông thường | Chất liệu polyamide co polymer, đường kính đầu tip 0.016". Đường kính đầu xa 2.6F, Chiều dài catheter 145cm, Tiết diện qua tổn thương 0.72mm (Φ:3mm), thời gian lên xuống bóng 5±2 giây, Đạt biến cố tim mạch thấp với tỷ lệ in-hospital MACE 0.98% Đường kính từ 1.0mm đến 4.5mm, chiều dài từ 7mm đến 45mm. Đạt tiêu chuẩn ISO 13485 | Cái | 60 |  |  |  | 60 |  |  | 0 |  |  | 0 |  |  |  | 0 | 0
940 | VT940 | Bóng nong mạch vành áp lực cao các cỡ | * Bóng nong mạch vành áp lực cao (non-compliant) phủ hydrophilic, 3 nếp gấp, đường kính 2.0mm đến 5.0mm, chiều dài 8mm đến 20mm, lòng catheter đoạn xa phủ PTFE, thân catheter dài 1450mm, kích thước đầu vào 0.017''. Đường kính thân bóng 0.74mm. đường kính vai bóng (balloon Shoulder) 0.67mm, chiều dài vai bóng 4.1mm. Áp lực danh định 14atm. Áp lực vỡ bóng 20atm. | Cái | 30 |  |  |  | 30 |  |  | 0 |  |  | 0 |  |  |  | 0 | 0
941 | VT941 | Bóng nong can thiệp mạch vành loại cứng | Chất liệu bóng 2 lớp - Thiết kế đầu tip kiểu Over-the-inner - Chiều dài: 6/8/12/15/20/30mm. - Có maker Platinum Iridium | Cái | 40 |  |  |  | 40 |  |  | 0 |  |  | 0 |  |  |  | 0 | 0
942 | VT942 | Bóng nong can thiệp mạch vành loại mềm | Có lớp phủ ái nước. - Có marker Platinium - Chất liệu bóng: OptiLeap - Chiều dài: 8/12/15/20/30mm | Cái | 50 |  |  |  | 50 |  |  | 0 |  |  | 0 |  |  |  | 0 | 0
943 | VT943 | Bóng nong mạch vành áp lực cao | Chất liệu: Nylon Blend với lớp kép. Tráng phủ Hydrophilic - 3 nếp gấp - Trục gần tráng phủ PTFE - Thiết kế dạng chuyển đổi nhanh RX - Rapid Exchange - Khẩu kính đầu xa (entry profile): 0.017" - Đường kính: Ø2.0mm đến 4.5mm - Độ dài bóng: 10mm đến 30mm - Áp lực tối đa: 20 bar; Áp lực bơm bóng: 12 bar - GW tương thích 0.014" - Kích thước thân (phần xa- gần): 1.9 - 2.7F - 2 markers cản quang trên thân bóng. - Chiều dài khả dụng Catheter: 140cm - Tiêu chuẩn FDA, ISO 13485 | Cái | 40 |  |  |  | 40
944 | VT944 | Bóng nong mạch vành lưỡng tính | * Chịu áp lực cực đại tới 20atm, hoạt động như bóng bán đàn hồi ở áp lực nhỏ hơn 15atm, như là bóng cứng ở áp lực lớn hơn 15atm. '- Vật liệu Polyamide. - Đường kính bóng 1.5mm - 3.0mm (Chiều dài đầu típ 4mm), 3.5mm - 4.5mm (Chiều dài đầu típ 2mm). Chiều dài bóng 10mm, 15mm, 20mm. - 2 vạch đánh dấu chiều dài 90cm và 100cm. Khẩu kính đầu vào (Entry Profile) 0.017''. Tương thích dây dẫn đường tối đa 0.014''. Chiều dài hữu dụng 138cm. I.D catheter dẫn nhỏ nhất 5F (0.056''). Áp lực danh định 11atm. Áp lực vỡ bóng 18atm-21atm | Cái | 50 |  |  |  | 50 |  |  | 0 |  |  | 0 |  |  |  | 0 | 0
945 | VT945 | Bóng nong mạch vành phủ thuốc | Bóng nong mạch vành phủ thuốc Sirolimus. Đường kính từ 1.5mm đến 4.0mm, chiều dài từ 10mm đến 40mm. Chất liệu: Polyamide. Tiêu chuẩn kỹ thuật: hàm lượng thuốc 1.27µg/mm² được phủ bằng công nghệ Nano. | Cái | 10 |  |  |  | 10 |  |  | 0 |  |  | 0 |  |  |  | 0 | 0
|  | 34. DỤNG CỤ MỞ ĐƯỜNG: Động mạch Quay |  |  | 0 | [6 empty] | 0 |  |  | 0 |  |  |  | 0 | 0
946 | VT946 | Bộ dụng cụ mở đường động mạch đùi | Dụng cụ mở đường đùi (Sheath) 4F, 5F, 6F, 7F, 8F - Chất liệu polyethylene hoặc Polypropylene - Có van ngăn chặn máu rò rỉ - Đủ các cỡ 4F, 5F, 6F, 7F, 8F dài 11cm, mỗi size được thiết kế màu sắc khác nhau. - Có kèm theo kim chọc mạch 18Gx7cm, kèm dây dẫn (bằng thép không gỉ) đầu cong J, đường kính 0.035''/ 0.038'', chiều dài từ 40cm đến 80 cm (Tuỳ mã sản phẩm) - Có khóa 3 ngã Đạt tiêu chuẩn FDA. | Cái | 50 |  |  |  | 50 |  |  | 0 |  |  | 0 |  |  |  | 0 | 0
947 | VT947 | Bộ dụng cụ mở đường động mạch quay | Dụng cụ mở đường quay (sheath Introducer) 4F, 5F, 6F - Chất liệu polyethylene hoặc Polypropylene - Có van ngăn chặn máu rò rỉ - Có Guirewire kèm có đầu cong hình J, đường kính 0.018”,0.021", 0.025", chiều dài từ 40cm đến 80 cm (Tuỳ mã sản phẩm) - Có kèm theo kim chọc mạch 21Gx4cm, có khóa 3 ngã - Đủ các cỡ 4F, 5F, 6F dài 7 cm, 11 cm mỗi size được thiết kế màu sắc khác nhau. Đạt tiêu chuẩn FDA. | Cái | 700 |  |  |  | 700 |  |  | 0 |  |  | 0 |  |  |  | 0 | 0
948 | VT948 | Dụng cụ chụp động mạch vành phải- trái | Thông số kỹ thuât: * Cấu tạo: thân ống thông sử dụng chất liệu Polyamide làm cho ống thông cứng và bền * Khả năng nhớ hình * Lớp bện kép ở đoạn xa ống thông. * Hình dạng đầu kiểu Brachial * Dây dẫn tương thích: .038" * Chịu áp lực tối đa 1200psi (8274kPa) * Kích thước: - Đường kính trong: 4Fr (1.05 mm) hoặc 5Fr (1.2 mm) - Chiều dài: 100 cm * Tiêu chuẩn: ISO 13485, EC | Bộ | 250 |  |  |  | 250 |  |  | 0 |  |  | 0 |  |  |  | 0 | 0
|  | 35. DỤNG CỤ MỞ ĐƯỜNG: Bộ hút huyết khối |  |  | 0 | [6 empty] | 0 |  |  | 0 |  |  |  | 0 | 0
949 | VT949 | Bộ hút huyết khối Thrombuster II hoặc tương đương | Thông số kỹ thuật: * Chiều dài catheter: 140 cm * Chiều dài đầu tip: 6 mm * Lớp phủ ái nước Hydrophilic Coating dài 40 cm * Có 2 kích cỡ: 6F và 7F * Đường kính trong, đường kính ngoài và diện tích lòng ống đoạn xa tương ứng của: - Loại 6F: 1.00mm; 1.70mm và 0.78 mm2 - Loại 7F: 1.25mm; 1.96mm và 1.23 mm2 * Các bộ phận khác đi kèm: xylanh 30 ml có khóa, dây nối có khóa 2 chiều, màng lọc máu 70 µm. * Tiêu chuẩn: ISO 13485, EC | Bộ | 10 |  |  |  | 10 |  |  | 0 |  |  | 0 |  |  |  | 0 | 0
950 | VT950 | Bộ dụng cụ lấy huyết khối | Chất liệu: Tetrafluoroethylene và polyethylene - Nòng dây dẫn dài 12 cm (loại GR) và 20cm (loại SL), gia cố ở đầu giúp tăng khả năng đẩy vừa giảm nguy cơ ống thông bị xoắn vặn. Ngoài ta, thiết kế stylet ở nòng hút làm tăng khả năng đẩy - Mặt cắt xiên, đường kính lòng hút lớn cho hiệu suất hút cao. - Thể tích hút: 5ml - 12ml tùy đường kính catheter - Tráng phủ Hydrophilic 30cm từ đầu típ đảm bảo trơn trượt khi đưa catheter vào mạch máu. - Kích cỡ 6F, 7F. Chiều dài khả dụng Catheter: 140cm. - Tiêu chuẩn CE, ISO 13485 | Bộ | 5 |  |  |  | 5 |  |  | 0 |  |  | 0 |  |  |  | 0 | 0
|  | 36. VẬT TƯ TIM MẠCH CAN THIỆP: Máy tạo nhịp và các phụ kiện |  |  | 0 | [6 empty] | 0 |  |  | 0 |  |  |  | 0 | 0
951 | VT951 | Bộ máy tạo nhịp tim 1 buồng | Bộ máy tạo nhịp tim 1 buồng đáp ứng tần số, với chức năng tự động kiểm tra ngưỡng thất cho mỗi xung tạo nhịp, tương thích MRI (chuyển chế độ MRI bằng thiết bị cầm tay nhỏ gọn), Thời gian hoạt động: ≥ 12 năm với điều kiện tạo nhịp 100% ở biên độ ≥ 2,5 V; độ rộng xung ≥ 0,4ms; điện trở điện cực ≥ 500ohm; ≥ 60 nhịp/phút; lưu trữ điện đồ tim bật. + Trọng lượng máy: ≤ 23 g. + Bề dày máy: ≤ 6 mm. + Thể tích toàn máy: ≤ 10,5cc. + Nhịp cơ bản: 30- 170 nhịp/phút. + Biên độ xung nhĩ hoặc thất: 0 - 7,5 V. + Độ rộng xung (nhĩ hoặc thất): 0.05 - 1.5 ms. + Độ nhạy: 0.5- 12.5 mV, chia thành nhiều bước điều chỉnh + Kiểu nhận cảm: Đơn cực hoặc lưỡng cực + Kiểu tạo nhịp: Đơn cực hoặc lưỡng cực + Có chương trình điều chỉnh biên độ xung tự động ở thất với kiểm sau sau mỗi xung và có xung dự phòng.+ Có nhịp nghỉ tự động theo giờ ngủ của bệnh nhân. + Lưu giữ được điện đồ trong máy. Tiêu chuẩn kỹ thuật: EC hoặc FDA | Bộ | 10 |  |  |  | 10 |  |  | 0 |  |  | 0 |  |  |  | 0 | 0
952 | VT952 | Bộ máy tạo nhịp tim 1 buồng | Bộ máy tạo nhịp tim 1 buồng có đáp ứng tần số cho phép chụp MRI toàn thân, quản lý tạo nhịp VCM, tự động theo dõi và điều chỉnh, khả năng lưu EGM lên đến 24 giây/4 cơn • Tạo nhịp tim, 1 buồng, đáp ứng nhịp. • Thể tích máy ≥ 9.7cc, trọng lượng ≥ 21.5gram. • SureScan: cho phép chụp MRI toàn thân 1,5T và 3T. • Tự động theo dõi và điều chỉnh: ngưỡng nhận cảm, trở kháng dây, cực tính của dây. • Biểu đồ Trend của điện trở dây dẫn. • Quản lý tạo nhịp: VCM• Khả năng lưu EGM lên đến 24 giây/4 cơn. • Có chức năng TherapyGuide gợi ý các thông số giúp bác sĩ lập trình máy thích hợp cho bệnh nhân. Tiêu chuẩn FDA. | Bộ | 5 |  |  |  | 5 |  |  | 0 |  |  | 0 |  |  |  | 0 | 0
953 | VT953 | Bộ máy tạo nhịp tim 1 buồng | Cấu hình cho mỗi máy gồm: Máy chính kèm phụ kiện tiêu chuẩn trong đó đã có 01 dây điện cực, 01 kim chọc mạch.Tính năng kỹ thuật: • Tính năng ImageReady cho phép bệnh nhân chụp MRI toàn thân với hệ thống, 1.5T và 3T không giới hạn thời gian chụp. Có chức năng tự động hồi phục cài đặt ban đầu sau khi ra khỏi phòng MRI. • Kết nối không dây bằng sóng RF. • Tính năng PaceSafe trong tâm thất và tâm nhĩ cho khả năng cung cấp điện chính xác để kích thích tim. • Tính năng RightRate sử dụng cảm ứng MV (Minute Ventilation) là cảm ứng có hiệu quả hồi phục lại nhịp tim sinh lý cho bệnh nhân. • Chức năng POST giúp việc kiểm tra bệnh nhân định kỳ. • Lưu trữ EGM đa kênh ≥14 phút. • EasyView: các đầu nối điện cực có ký hiệu rõ ràng giúp bác sĩ dễ dàng hơn khi đặt máy, tránh nhầm lẫn các dây điện cực nhĩ và thất. Tiêu chuẩn kỹ thuật: EC hoặc FDA | Bộ | 10 |  |  |  | 10 |  |  | 0 |  |  | 0 |  |  |  | 0 | 0
954 | VT954 | Bộ máy tạo nhịp tim 2 buồng | • Tạo nhịp tim, 2 buồng • Thể tích máy ≤ 13,1cc, trọng lượng ≤ 31,3 gram • SureScan: cho phép chụp MRI toàn thân 1,5T và 3T • Đáp ứng nhịp • Tự động theo dõi và điều chỉnh: ngưỡng nhận cảm, trở kháng dây, cực tính của dây. • Biểu đồ Trend của điện trở dây dẫn. • Quản lý tạo nhịp nhĩ thất : ACM và VCM • Dò tìm tự động khoảng nhĩ thất (Search AV+), giúp giảm tạo nhịp thất không cần thiết • Có chức năng TherapyGuide gợi ý các thông số giúp bác sĩ lập trình máy thích hợp cho bệnh nhân. Tiêu chuẩn FDA. | Bộ | 10 |  |  |  | 10 |  |  | 0 |  |  | 0 |  |  |  | 0 | 0
955 | VT955 | Bộ máy tạo nhịp 2 buồng | Thời gian hoạt động: ≥ 9.5 năm với điều kiện tạo nhịp 100% cả nhĩ và thất, ở biên độ 2,5 V; độ rộng xung 0,4 ms; điện trở điện cực 500 ohm; 60 nhịp/phút; lưu trữ điện đồ tim bật + Bảo hành: ≥ 5 năm. + Trọng lượng: ≤ 24g + Bề dày máy: ≤ 6 mm. + Dung tích toàn máy: ≤ 11 cc + Có chương trình điều chỉnh biên độ xung tự động ở thất với kiểm tra sau mỗi xung và có xung dự phòng nếu không dẫn + Chương trình điều chỉnh biên độ xung nhĩ tự động. + Chương trình giảm tạo nhịp thất, có hiệu quả trong giảm suy tim. + Có chương trình cưỡng chế rung nhĩ + Lưu lại được trong máy điện đồ trong tim + Tự động theo dõi sóng P/RTiêu chuẩn kỹ thuật: EC hoặc FDA | Bộ | 10 |  |  |  | 10 |  |  | 0 |  |  | 0 |  |  |  | 0 | 0
|  | 37. NHÓM BƠM TIÊM ÁP LỰC |  |  | 0 | [6 empty] | 0 |  |  | 0 |  |  |  | 0 | 0
956 | VT956 | Bơm áp lực cao | Bộ bơm bóng nong mạch vành vật liệu làm bằng Polycarbonate, có áp lực tối đa 30atm, dung tích 20ml (Kim tiêm - syringe 20cc) -Van kiểm soát máu trào ngược COPILOT: đường kính trong 0,096". Dụng cụ có hai khóa hoạt động độc lập: khóa kẹp và khóa van kiểm soát máu trào ngược, chống rỉ máu. -Dụng cụ đặt dây dẫn (Guidewire Introducer): có đường kính từ 0,009" đến 0,018" -Dụng cụ xoay (Torque Device): có đường kính từ 0,009" đến 0,018" Có kèm khóa chữ Y dạng bấm. | Cái | 200 |  |  |  | 200 |  |  | 0 |  |  | 0 |  |  |  | 0 | 0
957 | VT957 | Bơm tiêm | Bơm tiêm 10ml - Đat tiêu chuẩn chất lượng FDA, ISO 13485, CE. - Bơm tiêm có đầu luer lock dùng trong can thiệp mạch máu - Vật liệu làm bằng Polycarbonate chịu áp lực - Có 7 màu sắc khác nhau để phân biệt. | Cái | 3000 |  |  |  | 3000 |  |  | 0 |  |  | 0 |  |  |  | 0 | 0
958 | VT958 | Bộ bơm bóng áp lực cao. | Bộ bơm bóng áp lực cao dùng trong tim mạch can thiệp - Áp lực 30atm - Thể tích 20ml - Vật liệu làm bằng Polycarbonate - Phụ kiện kèm theo: Van cầm máu, dụng cụ Insertion, torque, khóa 3 ngã. - Kèm tubing nối dài 13cm hoặc 20cm (Tuỳ mã sản phẩm) - Có khóa hỗ trợ kỹ thuật viên sử dụng 1 tay đuổi khí trong bơm. Đạt tiêu chuẩn FDA. | Cái | 400 |  |  |  | 400 |  |  | 0 |  |  | 0 |  |  |  | 0 | 0
|  | 38. NHÓM KIM CHỌC DÒ |  |  | 0 | [6 empty] | 0 |  |  | 0 |  |  |  | 0 | 0
959 | VT959 | Kim chọc tĩnh mạch quay Surflo I.V Catheter các số hoặc tương đương | Cỡ kim18G, 20G, lõi kép 2 nòng, kim nhựa lõi kim loại. .Chất liệu ETFE đảm bảo tương đồng sinh học cao, ít gây kích ứng đỏ da, viêm tĩnh mạch, đặc biệt khi luu kim lâu tới 72h. .Cán kim dài để dễ cầm khi chọc nhiều vùng ven khác nhau ở tư thế khó. .Tiệt trùng bằng chùm điện tử ít gây dị ứng. | Cái | 800 |  |  |  | 800 |  |  | 0 |  |  | 0 |  |  |  | 0 | 0
|  | 39. NHÓM DÂY DẪN ĐƯỜNG |  |  | 0 | [6 empty] | 0 |  |  | 0 |  |  |  | 0 | 0
960 | VT960 | Dây dẫn đường (guide wire) các cỡ | Dây dẫn chẩn đoán - Lõi làm bằng thép không gỉ dùng trong thủ thuật chẩn đoán. Phủ PTFE (pre-coating) - Lớp Heparin giúp giảm ngưng tập huyết khối ( tùy mã sản phẩm) - Đầu dây dạng chữ J: 1,5; 3; 6; 15 mm. - Đủ các kích cỡ 0.038", 0.035”, 0.025”, 0.021", 0.018” dài 80cm, 150cm, 180cm và 260cm. Đạt tiêu chuẩn FDA. | Cái | 1400 |  |  |  | 1400 |  |  | 0 |  |  | 0 |  |  |  | 0 | 0
|  | 40. DÂY DẪN CAN THIỆP |  |  | 0 | [6 empty] | 0 |  |  | 0 |  |  |  | 0 | 0
961 | VT961 | Dây dẫn ái nước có trợ lực xoay | Thông số kỹ thuật: * Cấu tạo: - Lõi là vật liệu Nitinol, hợp kim siêu đàn hồi. - Lớp ngoài là Polyurethane, tăng tính cản quang bằng lớp Tungsten. - Lớp phủ ái nước M coat. * Hình dạng đầu tip: đầu thẳng, góc 45 độ hoặc hình chữ J (Straight, Angled, J-Curve) * Kích thước: - Chiều dài: 150 cm - Chiều dài của phần đầu linh hoạt: 3cm - Đường kính: 0.035'' * Tiêu chuẩn kỹ thuật: ISO 13485, EC | Cái | 100 |  |  |  | 100 |  |  | 0 |  |  | 0 |  |  |  | 0 | 0
962 | VT962 | Vi dây dẫn đường (micro guide wire) các loại, các cỡ | Thông số kỹ thuật: * Kích thước của dây dẫn đường cho bóng và khung giá đỡ động mạch - Đường kính: 0.014''/0.36mm - Chiều dài dây dẫn: 180 cm - Chiều dài phần đầu cản quảng: 3 cm * Vật liệu: - Phần lõi: Nickel - Titanium - Đoạn đầu của lớp cuộn: hợp kim bạch kim (Platinum) - Đoạn sau của lớp cuộn: thép không gỉ (stainless) * Khớp nối sử dụng công nghệ nối trực tiếp. * Phân biệt các loại dây dẫn bằng số điểm đánh dấu ở đầu gần: - Floppy: không đánh dấu. - Extra Floppy: 1 dấu. - Hypercoat: 2 dấu - Intermediate: 3 dấu * Tiêu chuẩn kỹ thuật: ISO 13485, EC | Cái | 700 |  |  |  | 700 |  |  | 0 |  |  | 0 |  |  |  | 0 | 0
963 | VT963 | Vi dây dẫn đường (guide wire) các cỡ | Dây dẫn can thiệp mạch máu 0.014" x 190cm hoặc 300cm đầu cong chữ J, đầu thẳng, bền, chịu lực 0.6g, 0.7g, 0.8g bằng Elastin nitinol đầu dây có đánh dấu cản quang 1.5mm, mạ vàng cách đầu dây dẫn 4.5cm | Cái | 30 |  |  |  | 30 |  |  | 0 |  |  | 0 |  |  |  | 0 | 0
964 | VT964 | Vi dây dẫn đường (guide wire) các cỡ | Dây dẫn can thiệp mạch máu 0.014" x 190cm hoặc 300cm đầu cong chữ J, đầu thằng; chịu lực 1.5g-2.7g-4.1g có phủ lớp ái nước Hydrophilic; lõi durasteel toàn bộ phủ Polymer các cỡ | Cái | 30 |  |  |  | 30 |  |  | 0 |  |  | 0 |  |  |  | 0 | 0
965 | VT965 | Vi dây dẫn đường (guide wire) các cỡ | 1. Nguyên liệu: - Chất liệu nền thép không rỉ durasteel, bọc Polymer toàn thân, phủ lớp ái nước Hydrophilic. 2. Kích thước: - Thiết kế đầu: đầu liền thân - Lực tải đầu (Tip load): bền, chịu lực 1.2g. - Kiểu đầu (Tip shape): đầu thẳng hoặc cong chữ J, mài nhẵn, bo tròn. - Đầu chắn bức xạ: 3 cm. - Đường kính ngoài: 0.014''. - Độ dài: 190 cm hoặc 300 cm. | Cái | 40 |  |  |  | 40 |  |  | 0 |  |  | 0 |  |  |  | 0 | 0
966 | VT966 | Vi dây dẫn đường (guide wire) các cỡ | 1. Nguyên liệu: - Chất liệu nền thép không rỉ Durasteel, bọc Polymer toàn thân, phủ lớp Hydrophilic ái nước trơn. 2. Kích thước: - Đường kính: 0.014''. - Chiều dài: 190cm hoặc 300cm. - Lực tải đầu (Tip load): 1.5g; 2.7g; 4.1g. - Thiết kế đầu: Core-to-tip (đầu liền thân). - Kiểu đầu (Tip Shape): đầu cong chữ J hoặc đầu thẳng (Straight), mài nhẵn, bo tròn. - Đầu dây có điểm đánh dấu cản quang (Marker Band): 1.5mm, mạ vàng. - Điểm đánh dấu duy nhất cách đầu dây dẫn 4.5cm. | Cái | 30 |  |  |  | 30 |  |  | 0 |  |  | 0 |  |  |  | 0 | 0
967 | VT967 | Vi dây dẫn can thiệp siêu nhỏ | Vi dây dẫn can thiệp siêu ái nước có đường kính 007", 008", 014" và loại có đoạn xa 0.014", đoạn gần 0.012". Đầu gần làm bằng thép không rỉ, đầu xa làm bằng nitinol giúp định hình tốt chống gãy gập. Dễ dàng tạo hình đầu xa từ phiên bản đầu D. | Cái | 7 |  |  |  | 7
|  | 41. CATHETER CHẨN ĐOÁN |  |  | 0 | [6 empty] | 0 |  |  | 0 |  |  |  | 0 | 0
968 | VT968 | Ống thông (catheter) các cỡ | Ống thông chẩn đoán mạch vành JL, JR, AL, AR - Chất liệu Nylon Pebax giúp bề mặt dụng cụ nhẵn, trơn, bền ở nhiệt độ cơ thể, thành ống mỏng, đầu tip nhớ hình tốt - Loại có thân bằng chất liệu thép không gỉ bện giúp thân ống thông giữ được hình dáng tốt, dễ lái. - Đầu tip làm bằng chất liệu cản quang, có khả năng nhớ hình tốt - Có các loại JL, JR, AL, AR - Loại có lỗ bên hoặc không có lỗ bên - Đủ các kích cỡ 4F, 5F dài 100cm/125cm - Đường kính trong 0.042"/1.07mm loại 4F, 0.046"/1.17mm loại 5F, 0.054"/1.37mm loại 6F - Dùng được với guide wire 0.035”/0.038” - Chịu áp lực dòng chảy cao 1,200 psi/ 81.6 bar. Đạt tiêu chuẩn FDA | Cái | 900 |  |  |  | 900 |  |  | 0 |  |  | 0 |  |  |  | 0 | 0
969 | VT969 | Ống thông dẫn đường (guiding catheter) các loại, các cỡ | * Ống thông trợ giúp can thiệp mạch vành * Vật liệu Vest-Tech Nylon tăng khả năng bắt cản quang * Kích thước lòng lớn cho phép đưa nhiều dụng cụ hỗ trợ hơn vào lòng ống * Kích thước: đầy đủ các kích cỡ 5F, 6F,7F,8F với lòng ống tương ứng là 0.058"; 0.071"; 0.081"; 0,090" * Có nhiều kiểu dáng với trên 230 độ cong khác nhau JL, JR, AL,AR, SL, SAL, CHAMP, RBU, NOTO, 3DRIGHT... để đáp ứng các thủ thuật can thiệp. Đặc biệt có độ cong tốt, ổn định, an toàn, ít gây tổn thương. Tiêu chuẩn FDA và CE | Cái | 100 |  |  |  | 100
|  | 42. VẬT TƯ DSA: CÁC VẬT TƯ KHÁC |  |  | 0 | [6 empty] | 0 |  |  | 0 |  |  |  | 0 | 0
970 | VT970 | Áo phẫu thuật 3 lớp L | 01 x Áo phẫu thuật size L, kích thước 132x152cm, không có khẩu trang, dùng vải SMMMS, có Bo tay thun mềm mại, ép dây bằng sóng siêu âm tăng khả năng chống dứt dây, ép tay bằng sóng siêu âm tăng khả năng chống thấm máu, chất dịch. Yêu cầu kỹ thuật chung sản phẩm: được tiệt trùng bằng khí EO, không chứa cao su tự nhiên, không gây dị ứng hoặc kích ứng cho da (có kết quả kiểm tra). Không chứa các độc tố (có kết quả kiểm tra), có tính năng chống thấm nước, cồn, chống tĩnh điện và không có bụi vải, mới 100%. - 01 x Khăn thấm 40 x57cm làm bằng vải spunlace thấm. | Bộ | 2000 |  |  |  | 2000 |  |  | 0 |  |  | 0 |  |  |  | 0 | 0
971 | VT971 | Áo phẫu thuật 3 lớp M | 01 x Áo phẫu thuật size M, kích thước 120x137cm, không có khẩu trang, dùng vải SMMMS, có bo tay thun mềm mại, ép dây bằng sóng siêu âm tăng khả năng chống dứt dây, ép tay bằng sóng siêu âm tăng khả năng chống thấm máu, chất dịch. Yêu cầu kỹ thuật chung sản phẩm: được tiệt trùng bằng khí EO, không chứa cao su tự nhiên, không gây dị ứng hoặc kích ứng cho da (có kết quả kiểm tra). Không chứa các độc tố (có kết quả kiểm tra), có tính năng chống thấm nước, cồn, chống tĩnh điện và không có bụi vải, mới 100%. - 01 x Khăn thấm 50x60cm làm bằng vải spunlace thấm. | Bộ | 1000 |  |  |  | 1000 |  |  | 0 |  |  | 0 |  |  |  | 0 | 0
972 | VT972 | Bộ kết nối 3 cổng | Manifold 3 cổng -Chất liệu Poly Carbonate. - Đường kính trong 0.093" (2.36mm) - Có luer xoay và đầu xoay đuổi khí - Có các loại 2,3,4 cổng phù hợp với các mục đích sử dụng khác nhau. - Chịu áp lực 200, 500 PSI (tùy mã sản phẩm). Đạt tiêu chuẩn FDA. | Cái | 1200 |  |  |  | 1200 |  |  | 0 |  |  | 0 |  |  |  | 0 | 0
973 | VT973 | Bộ kết nối 3 cổng manifold | Bộ phân phối 2,3 ngã, thiết kế block body, thân Polycarbonate, chịu được áp lực 500 psi, cổng khóa male dạng xoay | Cái | 500 |  |  |  | 500 |  |  | 0 |  |  | 0 |  |  |  | 0 | 0
974 | VT974 | Bộ khăn chụp mạch vành C | 01 x Khăn phủ bàn dụng cụ 165x270cm, vải SMMMS 5 lớp, chống thấm nước, chống tỉnh điện và được ép bằng vải SMMMS và màng plastic màu, dùng công nghệ phun keo tự động giúp khăn không có nếp nhăn giữa hai bề mặt. - 01 x Khăn can thiệp mạch 240x390 cm 2 lỗ đùi và 1 lỗ tay, làm bằng vải không dệt SMMMS 5 lớp có gia cố vùng thấm, có màng phẫu thuật, có màng plastic trong 2 bên. Được tiệt trùng bằng khí EO, không chứa độc tố (có kết quả kiểm tra), không gây dị ứng hoặc kích ứng cho da (có kết quả kiểm tra), không chứa cao su tự nhiên, có tính năng chống thấm nước, cồn, chống tĩnh điện và không có bụi vải, mới 100%, - 01 x Bao kính chắn chì 75x100 cm, màng plastic trong, có dây thun. - 01 x Tấm phủ chắn chì 100x140cm, màng plastic trong - 01 x Tấm phủ bàn dụng cụ 100x140, màng plastic trong - 01 x Bao chụp đầu đèn phi 65cm, màng plastic trong | Bộ | 1500 |  |  |  | 1500 |  |  | 0 |  |  | 0 |  |  |  | 0 | 0
975 | VT975 | Đầu nối Male | * Chất liệu: Polycarbonate * Đầu nối linh hoạt chống xoắn dây khi nối. | Cái | 200 |  |  |  | 200
976 | VT976 | Đầu nối có van 1 chiều, theo dõi huyết động xâm lấn | Đầu male rotate. Khóa vặn OFF, áp lực 250 psi. Tốc độ 3ml/h. | Cái | 150 |  |  |  | 150
977 | VT977 | Đầu Dome phục vụ đo huyết áp xâm lấn | Dùng để chứa đầu cảm biến đo huyết áp xâm lấn | Cái | 153 |  |  |  | 153
978 | VT978 | Ống thông can thiệp BL hoặc tương đương | Cỡ 5F, 6F | Cái | 60 |  |  |  | 60 |  |  | 0 |  |  | 0 |  |  |  | 0 | 0
979 | VT979 | Ống thông can thiệp động mạch vành Launcher guiding catheter các cỡ hoặc tương đương | Di chuyển linh hoạt và hỗ trợ tốt các dụng cụ can thiệp. Tổng cộng 230 loại đầu cong. Kỹ thuật đan lưới lòng ống sợi dẹt Full Wall giúp lòng ống rộng hơn và ống di chuyển linh hoạt. Mặt trong làm bằng chất liệu Pebax cải tiến giúp dụng cụ được luồn nhẹ nhàng, không bị cản trở. Đường kính trong của cỡ 5F là 0.058”, 6F là 0.071”, 7F là 0.081”, 8F là 0.09”. Có đầy đủ các độ cong trợ giúp can thiệp, đặc biệt là độ cong EBU, RBU, IMA, SAL, SL, AL,... Marker nằm ngay sau phần đầu mềm của ống thông.Tiêu chuẩn CE. | Cái | 100 |  |  |  | 100 |  |  | 0 |  |  | 0 |  |  |  | 0 | 0
980 | VT980 | Ống thông dẫn đường (guiding catheter) các loại, các cỡ | * Ống thông trợ giúp can thiệp mạch vành * Vật liệu Vest-Tech Nylon tăng khả năng bắt cản quang * Kích thước lòng lớn cho phép đưa nhiều dụng cụ hỗ trợ hơn vào lòng ống * Kích thước: đầy đủ các kích cỡ 5F, 6F,7F,8F với lòng ống tương ứng là 0.058"; 0.071"; 0.081"; 0,090" * Có nhiều kiểu dáng với trên 230 độ cong khác nhau JL, JR, AL,AR, SL, SAL, CHAMP, RBU, NOTO, 3DRIGHT... để đáp ứng các thủ thuật can thiệp. Đặc biệt có độ cong tốt, ổn định, an toàn, ít gây tổn thương. Tiêu chuẩn FDA và CE | Cái | 100 |  |  |  | 100 |  |  | 0 |  |  | 0 |  |  |  | 0 | 0
981 | VT981 | Ống thông dẫn đường (guiding catheter) các cỡ | Ống thông gồm 3 lớp - Lớp trong: Làm bằng chất liệu PTFE - Lớp giữa: Lõi đan bằng dải kim loại 2x4 - Lớp ngoài: Làm bằng hỗn hợp polymer. | Cái | 710 |  |  |  | 710 |  |  | 0 |  |  | 0 |  |  |  | 0 | 0
982 | VT982 | Túi truyền áp lực | Túi tạo áp lực - Cho phép người sử dụng chuyển từ áp suất tiêu chuẩn (<300 mmHg) sang chế độ quá áp lực (300-450 mmHg) khi cần thiết. - Có một van xả áp lực nhằm ngăn ngừa các túi bị nổ. Có loại 500ml, 1000ml, và 3000mL. Đạt tiêu chuẩn FDA | Cái | 11 |  |  |  | 11 |  |  | 0 |  |  | 0 |  |  |  | 0 | 0
983 | VT983 | Vi ống thông micro-catheter Fine cross các cỡ hoặc tương đương | Thông số kỹ thuật: * Cấu tạo: - Đoạn đầu mềm 0.7 mm không gây tổn thương mạch vành, ôm sát dây dẫn đường can thiệp mạch vành - Sau đoạn đầu mềm là đoạn có lớp cuộn bằng vàng 0.7mm để tăng tính cản quang - Đoạn tiếp theo là lớp bện SUS. * Kích thước: - Đường kính ngoài đoạn xa: 1.8Fr (0.60mm) - Đường kính ngoài đoạn gần: 2.6Fr (0.87mm) - Chiều dài: 130 cm hoặc 150 cm * Tiêu chuẩn kỹ thuật: ISO 13485, EC | Cái | 2 |  |  |  | 2 |  |  | 0 |  |  | 0 |  |  |  | 0 | 0
|  | Lô 2: KHỚP HÁNG CÁC LOẠI (HỖ TRỢ BỘ DỤNG CỤ PHẪU THUẬT TRONG THỜI GIAN TRÚNG THẦU) |  |  | 0 | [6 empty] | 0 |  |  | 0 |  |  |  | 0 | 0
984 | VT984 | Khớp háng bán phần (Bipolar) không xi măng | 1. Đầu khớp háng lưỡng cực (Bipolar head): - Gồm vỏ kim loại bên ngoài làm bằng kim loại tốt, lớp đệm bên trong bằng Polyethylene cao phân tử, có nhiều kích cỡ. 2. Chỏm xương đùi: Vật liệu bằng kim loại tốt, không rỉ có đường kính, kích cỡ phù hợp 3. Chuôi khớp háng: - Được làm bằng hợp kim Titanium .., góc cổ chuôi phù hợp ...phần cổ chuôi được đánh bóng gương hoặc ... Kích cỡ chuôi: có nhiều kích cỡ. | Bộ | 50 |  |  |  | 50 |  |  | 0 |  |  | 0 |  |  |  | 0 | 0
985 | VT985 | Khớp háng toàn phần không xi măng | 1. Ổ cối nhân tạo: Có kích cỡ phù hợp, có 3 lỗ vít ... Ổ cối được thiết kế phù hợp, có bờ chống trật. Vật liệu hợp kim Titanium... 2. Vít cố định ổ cối khớp háng: Làm bằng Titanium, đường kính và chiều dài phù hợp. 3. Lớp đệm ổ cối: Vật liệu bằng kim loại tốt, có bờ chống trật, có đường kính và kích cỡ phù hợp... 4. Chỏm xương đùi: Vật liệu hợp kim tốt, có đường kính và các cỡ phù hợp. 5. Chuôi khớp háng: Hợp kim Titanium (Ti6Al4V)..., tiết diện hình phù hợp và đủ các cỡ.. | Bộ | 15 |  |  |  | 15 |  |  | 0 |  |  | 0 |  |  |  | 0 | 0
986 | VT986 | Khớp háng toàn phần không xi măng Trilogy & M/L Taper hoặc tương đương | 1.+Ổ cối: vật liệu Titanium... có lỗ bắt vít. Kích cỡ: từ 48mm đến 62mm hoặc nhiều hơn, với mỗi bước tăng 2mm. 2.+ Lót ổ cối (Liner): vật liệu UHMWPE, phù hợp.. 3.+Chỏm xương đùi: vật liệu thép không gỉ, hoặc titanium, hoặc cobalt chrome...Đường kính phù hợp... 4.+Vít ổ cối: chất liệu Titanium, đường kính vít 5,5mm hoặc 6.5mm, hoặc.., dài 25mm đến 45mm hoặc nhiều hơn. 5.+Cuống khớp vật liệu: Titanium.., góc cổ chuôi 135 độ. Được phủ thêm lớp bột titanium và hoặc lớp hydroxyapatite, hoặc phủ nhám. Nhiều kích cỡ, size và chiều dài phù hợp. | Bộ | 10 |  |  |  | 10 |  |  | 0 |  |  | 0 |  |  |  | 0 | 0
987 | VT987 | Khớp háng toàn phần không xi măng loại Ceramic lớp đệm PE | 1. Ổ cối: Có kích cỡ phù hợp, có 3 lỗ vít... Ổ cối được thiết kế phù hợp, có bờ chống trật. Vật liệu hợp kim Titanium... 2. Vít cố định ổ cối khớp háng: - Làm bằng Titanium, đường kính và chiều dài phù hợp. 3. Lớp đệm ổ cối: vật liệu Gốm cao cấp Ceramic, có đường kính và kích cỡ phù hợp 4. Chỏm xương đùi: Làm bằng vật liệu Gốm cao cấp, có đường kính và các cỡ phù hợp. 5. Chuôi khớp háng: Hợp kim Titanium (Ti6Al4V).., tiết diện hình phù hợp và đủ các cỡ.. | Bộ | 15 |  |  |  | 15 |  |  | 0 |  |  | 0 |  |  |  | 0 | 0
988 | VT988 | Khớp háng chuyển động đôi toàn phần không xi măng | 1. Đầu xương đùi (chỏm): Chỏm và lớp đệm được đóng thành 1 khối; chỏm chuyển động bên trong lớp đệm, lớp đệm chuyển động bên trong ổ cối, tạo thành chuyển động kép. Chất liệu: Thép không gỉ... Kích cỡ: nhiều kích cỡ và bước tăng phù hợp. 2. Lớp đệm (liner): Vật liệu: Polyethylene cao phân tử (UHMWPE). Kích cỡ và bước tăng phù hợp. 3. Ổ cối (cup): bề mặt ngoài có 2 lớp: lớp bên dưới phủ bột titanium, lớp bên trên phủ lớp hydroxyapatite toàn phần, vành ngoài có 6 đinh cố định chống xoay; đỉnh ổ cối có 4 đinh chống lật và xoay. Bề mặt bên trong được đánh bóng cao. Vật liệu: thép không gỉ hoặc hợp kim phù hợp...Kích cỡ và bước tăng phù hợp.. Chén đóng ổ cối được thiết kế gắn sẵn với cup, đóng gói tiệt trùng sẵn. 4. Chuôi xương đùi (cuống xương đùi): Góc cổ chuôi phù hợp. Vật liệu: hợp kim Titanium 6 - Aluminium 4 - Vanadium (TA6V Alloy) theo tiêu chuẩn, được phủ 2 lớp gồm 1 lớp bột titanium (T40) và 1 lớp hydroxyapatite. Cổ chuôi có kích thước và bước tăng phù hợp. Tiệt trùng sẵn. | Bộ | 10 |  |  |  | 10
989 | VT989 | Khớp háng toàn phần không xi măng | 1.Chuôi xương đùi (cuống xương đùi): Góc cổ chuôi phù hợp. Vật liệu: hợp kim Titanium 6 - Aluminium 4 - Vanadium (TA6V Alloy) theo tiêu chuẩn, được phủ 2 lớp gồm 1 lớp bột titanium (T40) và 1 lớp hydroxyapatite. Cổ chuôi có kích thước và bước tăng phù hợp. Tiệt trùng sẵn. 2. Ổ cối (cup): được phủ 2 lớp gồm 1 lớp bột titanium tinh khiết cao và 1 lớp hydroxyapatite, có lỗ bắt vít chống lật.Vật liệu: thép không gỉ hoặc hợp kim phù hợp...Kích cỡ và bước tăng phù hợp... 3. Lớp đệm (Liner): Vật liệu: ceramic. Kích cỡ và bước tăng phù hợp. 4. Đầu xương đùi (chỏm): Chất liệu: ceramic. Kích cỡ: nhiều kích cỡ và bước tăng phù hợp. 5. Vít ổ cối: bằng hợp kim titanium. Đường kính và chiều dài phù hợp. | Bộ | 3 |  |  |  | 3
990 | VT990 | Khớp gối toàn phần | 1. Lồi cầu: Chất liệu Cobalt Chrome, thiết kế và kích cỡ phù hợp. 2. Lớp đệm: Chất liệu Polyethylene cao phân tử, có kích cỡ phù hợp. 3. Mâm chày: Chất liệu Cobalt Chrome/ Titanium Alloy, có kích cỡ phù hợp 4. Bánh chè: Chất liệu Polyethylene cao phân tử, thiết kế và kích cỡ phù hợp. | Bộ | 5 |  |  |  | 5 |  |  | 0 |  |  | 0 |  |  |  | 0 | 0
|  | Lô 3: DỤNG CỤ NỘI SOI KHỚP GỐI, KHỚP VAI |  |  | 0 | [6 empty] | 0 |  |  | 0 |  |  |  | 0 | 0
991 | VT991 | Vít cố định dây chằng chéo tự tiêu đầu vát nhọn | Vít đầu vát nhon Thiết kế: góc đuôi vát 35 độ Đường kính: 8mm, 9mm Dài: 35mm cho mỗi đường kính | Cái | 40 |  |  |  | 40 |  |  | 0 |  |  | 0 |  |  |  | 0 | 0
992 | VT992 | Vít cố định dây chằng chéo tự tiêu | Vật liệu: Poly (L-Lactic Acid) Đường kính: 7.0mm dài 25mm,30mm Đường kính: 8.0mm, 9.0mm dài 25mm, 30mm | Cái | 40 |  |  |  | 40 |  |  | 0 |  |  | 0 |  |  |  | 0 | 0
993 | VT993 | Vít chốt giữ mảnh ghép dây chằng | Thanh treo: Vật liệu bằng Titanium. Kích thước: Chiều rộng 3mm, chiều cao 1.5mm, chiều dài 11mm. - Vòng treo mảnh ghép: Vật liệu bằng chỉ siêu bền Hi-Fi số 5 có màu, chịu được lực căng 1021N, độ dãn 1.02mm. - Chỉ kéo thanh treo: Vật liệu bằng chỉ siêu bền Hi-Fi số 2 sọc vằn. - Chỉ của dụng cụ mở đảo ngược: Vật liệu chỉ siêu bền Hi-Fi số 2 có màu. | Cái | 40 |  |  |  | 40 |  |  | 0 |  |  | 0 |  |  |  | 0 | 0
994 | VT994 | Vít chốt giữ mảnh ghép dây chằng | Thanh treo: Vật liệu Titanium, kích cỡ 14mm. Thiết kế rãnh chèn mở, dễ dàng lắp vòng treo mảnh ghép. - Vòng treo mảnh ghép: Vật liệu bằng chỉ siêu bền Hi-Fi số 5 màu trắng/xanh hoặc màu khác, chịu được lực căng 958N, độ dãn 1.8mm. | Cái | 40 |  |  |  | 40 |  |  | 0 |  |  | 0 |  |  |  | 0 | 0
995 | VT995 | Vít chỉ nội soi dùng cố định sụn chêm Sequent hoặc tương đương | Có nòng trocar để cố dịnh chỉ khâu Đầu cong. Có 7 neo | Cái | 10 |  |  |  | 10 |  |  | 0 |  |  | 0 |  |  |  | 0 | 0
996 | VT996 | Vít chốt giữ mảnh ghép gân các cỡ | Vật liệu: neo bằng titanium Có 2 chỉ kéo được gắn sẵn, màu trắng và xanh. Chiều dài: 15, 20, 25mm | Cái | 40 |  |  |  | 40 |  |  | 0 |  |  | 0 |  |  |  | 0 | 0
997 | VT997 | Bộ dây bơm nước chạy bằng máy dùng trong phẫu thuật các loại, các cỡ | Có thể sử dụng với bơm 24K hoặc bơm 10K | Cái | 80 |  |  |  | 80 |  |  | 0 |  |  | 0 |  |  |  | 0 | 0
998 | VT998 | Lưỡi bào dùng trong nội soi khớp các cỡ | Đường kính: 4.2mm. Chiều dài làm việc: 13cm Tốc độ tối đa: 6000 vòng/phút | Cái | 80 |  |  |  | 80 |  |  | 0 |  |  | 0 |  |  |  | 0 | 0
999 | VT999 | Đầu đốt, lưỡi cắt đốt bằng sóng Radio | Hiển thị nhiệt độ khi cắt lên màn hình hiển thị Điều khiển bằng nút bấm trên tay cầm Dùng chung với máy EDGE Conmed Có chip cảm biến thông minh trên đầu cắm giúp tự động nhận lưỡi và tự động điều chỉnh cường độ cắt đốt phù hợp Đầu đốt 90 độ, loại có đầu hút | Cái | 80 |  |  |  | 80 |  |  | 0 |  |  | 0 |  |  |  | 0 | 0
|  | Lô 4: BỘ NỘI SOI KHỚP GỐI KỸ THUẬT TIGHTROPE (HỖ TRỢ BỘ DỤNG CỤ PHẪU THUẬT TRONG THỜI GIAN TRÚNG THẦU) |  |  | 0 | [6 empty] | 0 |  |  | 0 |  |  |  | 0 | 0
1000 | VT1000 | Vít neo cố định dây chằng | * Vít dây chằng giữ mảnh ghép gân có thể điều chỉnh chiều dài: - cấu tạo gồm phần vít chặn titanium và có vòng dây giúp cải thiện khả năng quan sát khi phẫu thuật. - Thiết kế khóa 3 điểm giúp cho việc cấy ghép thay thế dễ dàng. Một cỡ vừa với mọi trường hợp. -Vòng dây có thể tự điều chỉnh chiều dài từ 15mm tới 60mm. * Tiêu chuẩn chất lượng: ISO 13485/CE/FDA | Cái | 80 |  |  |  | 80 |  |  | 0 |  |  | 0 |  |  |  | 0 | 0
1001 | VT1001 | Chỉ khâu sụn chêm | "-Dùng để khâu tổn thương trong nội soi khớp vai & gối. -Chỉ siêu bền, có màu để dễ dàng quan sát, chiều dài ≥ 50 cm. -Đầu kim dạng bán nguyệt, kim nhọn. | Cái | 40 |  |  |  | 40 |  |  | 0 |  |  | 0 |  |  |  | 0 | 0
1002 | VT1002 | Dây nước dùng trong nội soi khớp | Dùng cho phẫu thuật nội soi khớp. - Dây dẫn nước áp lực trong nội soi khớp. - Bao gồm điều khiển bằng tay khử trùng. | Cái | 40 |  |  |  | 40 |  |  | 0 |  |  | 0 |  |  |  | 0 | 0
1003 | VT1003 | Đầu đốt | Lưỡi cắt đốt nằng sóng Radio frequency, góc cong 90 độ, chiều dài ≥ 150mm | Cái | 40 |  |  |  | 40 |  |  | 0 |  |  | 0 |  |  |  | 0 | 0
1004 | VT1004 | Lưỡi bào dùng cho nội soi khớp | Dùng bào cắt lọc mô xơ, thiết kế rỗng nòng để hút được các mô vụn đẩy ra ngoài, giúp trường phẫu thuật trong suốt. Thiết kế có răng hoặc không răng Đường kính: 3mm, 4mm và 5mm. | Cái | 40 |  |  |  | 40 |  |  | 0 |  |  | 0 |  |  |  | 0 | 0
1005 | VT1005 | Lưỡi mài dùng cho nội soi khớp | Lưỡi mài dùng cho phẫu thuật nội soi khớp vai & gối | Cái | 10 |  |  |  | 10 |  |  | 0 |  |  | 0 |  |  |  | 0 | 0
|  | Lô 5: BỘ NẸP VÍT CỘT SỐNG (HỖ TRỢ BỘ DỤNG CỤ PHẪU THUẬT TRONG THỜI GIAN TRÚNG THẦU) |  |  | 0 | [6 empty] | 0 |  |  | 0 |  |  |  | 0 | 0
1006 | VT1006 | Vít cột sống đa trục | Chất liệu Titan - Đường kính: 4.0, 4.5, 5.5, 6.5, 7.5mm, dài 20, 25, 30, 35, 40, 45, 50, 55, 60mm - Đầu vít được thiết kế dạng đầu nhỏ và được mã màu theo đường kính thân vít. Ren ngược chống tuột - Thân vít được thiết kế hai bước ren, ren vỏ xương và ren xương xốp, lõi vít được thiết kế dạng đường kính kép. Biên độ xoay của thân vít quanh đầu vít 60 độ. Tự tạo ren | Cái | 150 |  |  |  | 150 |  |  | 0 |  |  | 0 |  |  |  | 0 | 0
1007 | VT1007 | Vít khoá cho vít đơn và đa trục | Chất liệu Titan Cánh ren ngược. Lỗ vặn vít được thiết kế hình sao | Cái | 150 |  |  |  | 150 |  |  | 0 |  |  | 0 |  |  |  | 0 | 0
1008 | VT1008 | Thanh dọc (Nẹp dọc tròn) | Chất liệu Titan Dài 40, 50, 60, 70, 80, 90, 100, 110, 120, 130, 140, 150, 160, 170, 180, 190, 200, 210, 220, 230, 240, 250mm | Cái | 50 |  |  |  | 50 |  |  | 0 |  |  | 0 |  |  |  | 0 | 0
|  | Lô 6: BỘ NẸP VÍT DHS/DCS (HỖ TRỢ BỘ DỤNG CỤ PHẪU THUẬT TRONG THỜI GIAN TRÚNG THẦU) |  |  | 0 | [6 empty] | 0 |  |  | 0 |  |  |  | 0 | 0
1009 | VT1009 | Nẹp DHS các cỡ | Chất liệu thép không rỉ. Nẹp có 135°, nòng dài 25/38mm, 3 đến 22 lỗ, dài 48mm đến 368mm | Cái | 47 |  |  |  | 47 |  |  | 0 |  |  | 0 |  |  |  | 0 | 0
1010 | VT1010 | Nẹp DCS các cỡ | Chất liệu thép không rỉ. Nẹp có 4 đến 22 lỗ, dài 86mm đến 374mm | Cái | 5 |  |  |  | 5 |  |  | 0 |  |  | 0 |  |  |  | 0 | 0
1011 | VT1011 | Vít DHS/DCS các cỡ | Chất liệu thép không rỉ. Ø12.5mm, dài 50mm đến 150mm, 22/27mm ren | Cái | 52 |  |  |  | 52 |  |  | 0 |  |  | 0 |  |  |  | 0 | 0
1012 | VT1012 | Vít nén DHS/DCS | Chất liệu thép không rỉ. Ø4.0mm, dài 32mm | Cái | 52 |  |  |  | 52 |  |  | 0 |  |  | 0 |  |  |  | 0 | 0
|  | Lô 7: BỘ ĐINH NỘI TỦY (HỖ TRỢ BỘ DỤNG CỤ PHẪU THUẬT TRONG THỜI GIAN TRÚNG THẦU) |  |  | 0 | [6 empty] | 0 |  |  | 0 |  |  |  | 0 | 0
1013 | VT1013 | Đinh nội tủy dùng vít nén ép tích hợp đường kính 9/10/11/12mm, titanium | Chất liệu titanium alloy + Đường kính 9/10/11/12mm, dài 180mm/200mm tương ứng đoạn đầu xa dài 72.8mm/92.8mm + Đường kính đầu đinh 16.25mm, đường kính lõi 5.3mm. Khoảng cách từ vít đến đầu trên của đinh 44mm, góc vít với đinh 125 độ Đầu gần dùng vít khóa 10mm tích hợp vít nén ép 7mm Đầu xa dùng vít chốt ngang 5.0mm Dùng nắp đinh 14/17mm hoặc/và 15mm Đóng gói tiệt trùng từ nhà sản xuất Tiêu chuẩn CE Có trợ cụ hỗ trợ | Cái | 20 |  |  |  | 20 |  |  | 0 |  |  | 0 |  |  |  | 0 | 0
1014 | VT1014 | Vít khóa tích hợp 10mm, titanium | Chất liệu titanium alloy Đường kính 10mm, dài 65mm đến 120mm, bước tăng 5mm Tiêu chuẩn CE Có trợ cụ hỗ trợ | Cái | 20 |  |  |  | 20 |  |  | 0 |  |  | 0 |  |  |  | 0 | 0
1015 | VT1015 | Vít nén ép 7mm, titanium | Chất liệu titanium alloy Đường kính 7mm, dài 30/60-120mm, bước tăng 5mm Tiêu chuẩn CE | Cái | 20 |  |  |  | 20 |  |  | 0 |  |  | 0 |  |  |  | 0 | 0
1016 | VT1016 | Vít chốt ngang 5.0mm, titanium | Chất liệu titanium alloy Đk 5.0mm dài 26mm đến 80mm, bước tăng 2mm. Dài 85mm đến 100mm, bước tăng 5mm Tiêu chuẩn CE Có trợ cụ hỗ trợ | Cái | 30 |  |  |  | 30 |  |  | 0 |  |  | 0 |  |  |  | 0 | 0
1017 | VT1017 | Nắp đinh, titanium | Chất liệu titanium alloy Nắp đinh 14/17mm hoặc 15mmm Có trợ cụ hỗ trợ | Cái | 20 |  |  |  | 20 |  |  | 0 |  |  | 0 |  |  |  | 0 | 0
|  | Lô 8: BỘ ĐINH NỘI TỦY CÓ CHỐT NGANG (HỖ TRỢ BỘ DỤNG CỤ PHẪU THUẬT TRONG THỜI GIAN TRÚNG THẦU) |  |  | 0 | [6 empty] | 0 |  |  | 0 |  |  |  | 0 | 0
1018 | VT1018 | Đinh SIGN hoặc tương đương | Đinh đặc có 4 lỗ bắt vít (2 lỗ bắt đầu gần, 2 lỗ bắt đầu xa), đinh gập góc ở đầu gần. Đầu xa thuôn nhọn, thân đinh trơn. Đường kính đinh từ 8mm đến 12mm, chiều dài đinh từ 220mm đến 420mm. Đinh mũi khế có 2 lỗ bắt vít đầu gần, đầu xa không có lỗ bắt vít nhưng cấu tạo múi khế có tác dụng cố định đầu xa, thân đinh trơn, đường kính đinh từ 7mm đến 11mm, chiều dài đinh từ 190mm đến 360mm. Tiêu chuẩn FDA, chất liệu thép không gỉ. Đồng bộ với Vít chốt ngang SIGN. | Cái | 76 |  |  |  | 76 |  |  | 0 |  |  | 0 |  |  |  | 0 | 0
1019 | VT1019 | Vít chốt SIGN hoặc tương đương | Loại vít tự ta rô, đường kính vít 4.5mm và có chiều dài từ 25mm đến 75mm. Đầu bắt vít và đầu cổ mũ vít đều có ren, đoạn giữa thân vít là trơn. Đồng bộ với đinh nội tủy có chốt SIGN. Tiêu chuẩn FDA, chất liệu thép không gỉ. | Cái | 200 |  |  |  | 200 |  |  | 0 |  |  | 0 |  |  |  | 0 | 0
|  | Lô 9: BỘ ĐINH NỘI TỦY CÓ CHỐT NGANG (HỖ TRỢ BỘ DỤNG CỤ PHẪU THUẬT TRONG THỜI GIAN TRÚNG THẦU) |  |  | 0 | [6 empty] | 0 |  |  | 0 |  |  |  | 0 | 0
1020 | VT1020 | Đinh chốt xương đùi đa năng các cỡ | Chất liệu thép không rỉ. - Ø9, 10, 11, 12, 13mm, dài 300mm đến 500mm bước tăng 10mm - Dùng khung định vị 3 chiều | Cái | 9 |  |  |  | 9 |  |  | 0 |  |  | 0 |  |  |  | 0 | 0
1021 | VT1021 | Vít chốt ngang đinh chốt, các cỡ | Chất liệu thép không rỉ. - Ø4.5mm, dài 16mm đến 100mm, tự tạo ren | Cái | 27 |  |  |  | 27 |  |  | 0 |  |  | 0 |  |  |  | 0 | 0
1022 | VT1022 | Vít nắp đinh chốt xương đùi các cỡ | Chất liệu thép không rỉ. - Dài 0, +5, +10, +15, +20, +25, +30 | Cái | 9 |  |  |  | 9 |  |  | 0 |  |  | 0 |  |  |  | 0 | 0
1023 | VT1023 | Vít nén đinh chốt xương đùi | Chất liệu thép không rỉ. - Tác dụng kéo nén xương | Cái | 9 |  |  |  | 9 |  |  | 0 |  |  | 0 |  |  |  | 0 | 0
|  | Lô 10: BỘ NẸP VÍT KHÓA CHẤN THƯƠNG CHỈNH HÌNH (HỖ TRỢ BỘ DỤNG CỤ PHẪU THUẬT TRONG THỜI GIAN TRÚNG THẦU) |  |  | 0 | [6 empty] | 0 |  |  | 0 |  |  |  | 0 | 0
1024 | VT1024 | Nẹp khóa bản hẹp các cỡ | Nẹp có 6, 7, 8, 10, 12, 13, 14, 15 lỗ thân tương ứng chiều dài 87, 102, 115, 141, 167, 180, 193, 206mm. Nẹp dày 4.0mm, rộng 12mm. Dùng vít khoá Ø3.5mm, chất liệu thép không gỉ. | Cái | 7 |  |  |  | 7 |  |  | 0 |  |  | 0 |  |  |  | 0 | 0
1025 | VT1025 | Nẹp khóa bản hẹp các cỡ | Nẹp có 6, 7, 8, 10, 13, 14, 15, 16 lỗ thân tương ứng chiều dài 119, 137, 155, 191, 245, 263, 281, 299mm. Nẹp dày 4.5mm, rộng 14.5mm. Dùng vít khoá Ø5.0mm, chất liệu thép không gỉ. | Cái | 5 |  |  |  | 5 |  |  | 0 |  |  | 0 |  |  |  | 0 | 0
1026 | VT1026 | Nẹp khóa bản rộng (xương đùi) các cỡ | Nẹp có 8, 9, 10, 12, 14 lỗ thân tương ứng chiều dài 155, 173, 191, 227, 263mm. Nẹp dày 5.0mm, rộng 16mm. Dùng vít khoá Ø5.0mm, chất liệu thép không gỉ. | Cái | 10 |  |  |  | 10 |  |  | 0 |  |  | 0 |  |  |  | 0 | 0
1027 | VT1027 | Nẹp khoá xương cùng đòn (khớp cùng đòn) | Nẹp khóa xương cùng đòn có móc, nẹp có 4,5,6,8 lỗ thân chiều sâu móc 10mm, 12mm, 15mm và 18mm, nẹp dày 3,0mm. Dùng vít khoá Ø3,5mm, chất liệu thép không gỉ. | Cái | 12 |  |  |  | 12 |  |  | 0 |  |  | 0 |  |  |  | 0 | 0
1028 | VT1028 | Nẹp khóa đầu trên xương cánh tay các cỡ | Nẹp có 9 lỗ đầu, có 3 đến 11 lỗ thân tương ứng chiều dài 96mm đến 192mm, dùng vít khóa Ø3.5mm. Nẹp dày 2.5mm, thân nẹp rộng 12mm, chất liệu thép không gỉ. | Cái | 15 |  |  |  | 15 |  |  | 0 |  |  | 0 |  |  |  | 0 | 0
1029 | VT1029 | Nẹp khóa đầu trên xương chày trái, phải các cỡ | Nẹp có 5 lỗ đầu, có 4, 5, 6, 7, 8, 10 lỗ thân tương ứng chiều dài 120, 140, 160, 180, 200, 240mm, dùng vít khoá Ø5.0mm. Nẹp rộng 16mm, dày 5.0mm, chất liệu thép không gỉ. | Cái | 17 |  |  |  | 17 |  |  | 0 |  |  | 0 |  |  |  | 0 | 0
1030 | VT1030 | Nẹp khóa đầu dưới xương đùi trái, phải các cỡ | Nẹp có 7 lỗ đầu, có 4, 5, 6, 7, 8, 10, 12 lỗ thân tương ứng chiều dài 136, 156, 176, 196, 216, 256, 296mm, dùng vít khóa Ø5.0mm, chất liệu thép không gỉ. | Cái | 20 |  |  |  | 20 |  |  | 0 |  |  | 0 |  |  |  | 0 | 0
1031 | VT1031 | Nẹp khóa đầu trên xương đùi trái, phải các cỡ | Nẹp có 3 lỗ đầu; trong đó 2 lỗ dùng vít khóa Ø7.5mm, lỗ còn lại dùng vít khóa Ø5.0mm, có 2, 4, 6, 8 lỗ thân tương ứng chiều dài 139, 175, 211, 247mm. Thân nẹp rộng 18mm, thân nẹp dùng vít khóa Ø5.0mm, chất liệu thép không gỉ. | Cái | 17 |  |  |  | 17 |  |  | 0 |  |  | 0 |  |  |  | 0 | 0
1032 | VT1032 | Vít khóa, dài các cỡ | Đường kính mũ vít 6mm, đường kính lỗ bắt tuốc nơ vít trên đầu mũ vít là 2.5mm, đường kính thân vít là 3.5mm, dài từ 10mm đến 58mm. Cổ mũ vít có ren, chất liệu thép không gỉ. Tương thích đồng bộ với nẹp khóa. | Cái | 300 |  |  |  | 300 |  |  | 0 |  |  | 0 |  |  |  | 0 | 0
1033 | VT1033 | Vít khóa, dài các cỡ | Đường kính mũ vít 8,0mm, đường kính lỗ bắt tuốc nơ vít trên đầu mũ vít là 3,5mm, đường kính thân vít là 5,0m, dài từ 28 mm đến 58mm. Cổ mũ vít có ren, chất liệu thép không gỉ. Tương thích đồng bộ với nẹp khóa. | Cái | 400 |  |  |  | 400 |  |  | 0 |  |  | 0 |  |  |  | 0 | 0
1034 | VT1034 | Vít khóa, dài các cỡ | Đường kính mũ vít 8.0mm, đường kính lỗ bắt tuốc nơ vít trên đầu mũ vít là 4.0mm, đường kính thân vít là 6.5mm, dài từ 30mm đến 90mm. Cổ mũ vít có ren, chất liệu thép không gỉ. Tương thích đồng bộ với nẹp khóa. | Cái | 56 |  |  |  | 56 |  |  | 0 |  |  | 0 |  |  |  | 0 | 0
1035 | VT1035 | Vít khóa, dài các cỡ | Là vít khóa rỗng nòng. Đường kính mũ vít 9.5mm,đường kính lỗ bắt tuốc nơ vít trên mũ vít là 4.0mm, đường kính thân vít 7.5mm, đường kính rỗng nòng vít là 2.2mm, chiều dài từ 60mm đến 100mm. Cổ mũ vít có ren, chất liệu thép không gỉ. Tương thích đồng bộ với nẹp khóa. | Cái | 34 |  |  |  | 34 |  |  | 0 |  |  | 0 |  |  |  | 0 | 0
|  | Lô 11: BỘ NẸP VÍT KHÓA CHẤN THƯƠNG CHỈNH HÌNH (HỖ TRỢ BỘ DỤNG CỤ PHẪU THUẬT TRONG THỜI GIAN TRÚNG THẦU) |  |  | 0
1036 | VT1036 | Nẹp khoá đầu trên xương đùi | Nẹp sử dụng vít khóa rỗng ruột đường kính 7.3mm và vít khóa 5.0mm, thân nẹp sử dụng vít khóa đường kính 5.0mm và vít vỏ đường kính 4.5mm. Chiều dày và chiều rộng có kích cỡ phù hợp Chiều dài phù hợp tương ứng với nẹp 6, 8 và 10 lỗ... Vật liệu Titanium. Tiệt trùng sẵn. | Cái | 7 |  |  |  | 7
1037 | VT1037 | Nẹp khoá đầu dưới xương đùi | Nẹp sử dụng vít khóa đường kính 5.0mm và vít vỏ đường kính 4.5mm. Chiều dày và chiều rộng có kích cỡ phù hợp Chiều dài phù hợp tương ứng với nẹp 5 lỗ trở lên... Vật liệu Titanium. Tiệt trùng sẵn. | Cái | 10 |  |  |  | 10
1038 | VT1038 | Nẹp khoá đầu trên xương chày mặt ngoài | Nẹp sử dụng vít khóa đường kính 5.0 mm và vít vỏ đường kính 4.5mm. Chiều dày nẹp 5 mm, chiều rộng thân nẹp 17.5 mm Chiều dài phù hợp tương ứng với nẹp 4 lỗ trở lên... Vật liệu Titanium. Tiệt trùng sẵn. | Cái | 7 |  |  |  | 7
1039 | VT1039 | Nẹp khoá trung tâm đầu dưới xương chày không đỡ | Nẹp nẹp sử dụng vít khóa đường kính 3.5mm và vít vỏ đường kính 3.5mm. Chiều dày và chiều rộng có kích cỡ phù hợp. Chiều dài phù hợp tương ứng với nẹp 5 lỗ trở lên...Vật liệu Titanium. Tiệt trùng sẵn. | Cái | 7 |  |  |  | 7
1040 | VT1040 | Nẹp khoá bản rộng | Nẹp sử dụng vít khóa đường kính 5.0mm và vít vỏ đường kính 4.5mm. Chiều dày và chiều rộng có kích cỡ phù hợp. Chiều dài phù hợp tương ứng với nẹp 8 lỗ trở lên... Vật liệu Titanium | Cái | 7 |  |  |  | 7
1041 | VT1041 | Nẹp khoá bản hẹp | Nẹp sử dụng vít khóa đường kính 5.0mm và vít vỏ đường kính 4.5mm. Chiều dày và chiều rộng có kích cỡ phù hợp Chiều dài phù hợp tương ứng với nẹp 6 lỗ trở lên... Vật liệu Titanium. Tiệt trùng sẵn. | Cái | 3 |  |  |  | 3
1042 | VT1042 | Nẹp khoá bản nhỏ | Nẹp khóa sử dụng vít khóa đường kính 3.5mm và vít vỏ đường kính 3.5mm. Chiều dày và chiều rộng có kích cỡ phù hợp Chiều dài phù hợp tương ứng với nẹp 6 lỗ trở lên... Vật liệu Titanium. Tiệt trùng sẵn. | Cái | 10 |  |  |  | 10
1043 | VT1043 | Nẹp khoá xương đòn chữ S | Nẹp Khóa sử dụng vít khóa đường kính 3.5mm và vít vỏ đường kính 3.5mm. Chiều dài phù hợp tương ứng với nẹp 5 lỗ trở lên... Vật liệu Titanium. Tiệt trùng sẵn. | Cái | 2 |  |  |  | 2
1044 | VT1044 | Nẹp khoá móc đầu xa xương đòn | Nẹp khóa sử dụng vít khóa đường kính 3.5mm và vít vỏ đường kính 3.5mm. Chiều dày và chiều rộng có kích cỡ phù hợp Chiều dài phù hợp tương ứng với nẹp 3 và 4 lỗ. Vật liệu Titanium. Tiệt trùng sẵn. | Cái | 2 |  |  |  | 2
1045 | VT1045 | Nẹp khoá mặt lòng đầu dưới xương quay | Phần đầu có 4 lỗ, đầu nẹp sử dụng vít khóa đường kính 2.4/2.7mm. Thân nẹp sử dụng vít khóa đường kính 2.4mm và vít vỏ đường kính 2.4mm. Chiều dày và chiều rộng có kích cỡ phù hợp Chiều dài phù hợp tương ứng với nẹp 3 và 5 lỗ. Vật liệu Titanium. Tiệt trùng sẵn. | Cái | 3 |  |  |  | 3
1046 | VT1046 | Nẹp khoá đầu trên xương cánh tay | Nẹp khóa đầu nẹp sử dụng vít khóa đường kính 3.5mm, thân nẹp sử dụng vít khóa đường kính 3.5mm và vít vỏ đường kính 3.5mm. Chiều dày và chiều rộng có kích cỡ phù hợp Chiều dài phù hợp tương ứng với nẹp 3, 4 và 5 lỗ. Vật liệu Titanium. Tiệt trùng sẵn. | Cái | 7 |  |  |  | 7
1047 | VT1047 | Vít khoá 7.3mm | Vít khoá rỗng ruột ren toàn phần loại tự taro Đường kính 7.3 ± 0.05mm... Chiều dài vít từ 20mm đến 120mm, bước tăng 5mm. Vật liệu Titanium. Tiệt trùng sẵn. | Cái | 14 |  |  |  | 14
1048 | VT1048 | Vít khoá 5.0mm | Vít khóa loại tự taro Đường kính vít 5.0 ± 0.05 mm... Chiều dài từ 12mm đến 50mm, bước tăng 2mm và từ 50mm đến 90mm bước tăng 5mm. Vật liệu Titanium. Tiệt trùng sẵn. | Cái | 220 |  |  |  | 220
1049 | VT1049 | Vít khoá 3.5mm | Vít khóa loại tự taro Đường kính vít 3.5 ± 0.05mm... Chiều dài từ 12mm đến 60mm, bước tăng 2mm. Vật liệu Titanium. Tiệt trùng sẵn. | Cái | 180 |  |  |  | 180
1050 | VT1050 | Vít khoá 2.4mm | Vít khóa loại tự taro Đường kính vít 2.4 ± 0.05 mm... Chiều dài từ 6mm đến 30mm, bước tăng 2mm. Vật liệu titanium. Tiệt trùng sẵn. | Cái | 20 |  |  |  | 20
|  | Tổng cộng: | 1050 |  | 19598203 | 347174 | 1241166 | 410409 | 4915670 | 673492 | 254464 | 982969 | 363658 | 607537 | 651639 | 490632 | 329278 | 3339912 | 349162 | 521817 | 750489 | 153279 | 582600 | 18581 | 881097 | 1725856 | 7322
Note on Q271: Windows User: có hộp an toàn giấy
Note on Q281: Windows User: kho tồn 10 túi 42 lít
Note on C926: Headway 17, 21 là một mã chung ạ.
Note on C1088: - Bệnh tỉnh và Bệnh viện Sản Nhi đề nghị nhóm nào thì để nhóm đó. - Các đơn vị tuyến huyện lấy theo đa số đơn vị đề nghị. - Nếu tỉ lệ đề nghị của huyện bằng nhau chọn theo nhóm thấp.

## Phụ lục 3
Tên nhà thầu: |  |  |  | BÁO GIÁ
Địa chỉ: |  |  |  | Kính gửi: Bệnh viện Đa khoa tỉnh Quảng Ngãi
Số điện thoại-email…. |  |  |  | Trên cơ sở yêu cầu báo giá của Bệnh viện Đa khoa tỉnh Quảng Ngãi, chúng tôi .... [ghi tên, địa chỉ của hãng sản xuất, nhà cung cấp; trường hợp nhiều hãng sản xuất, nhà cung cấp cùng tham gia trong một báo giá (gọi chung là liên danh) thì ghi rõ tên, địa chỉ của các thành viên liên danh] báo giá cho các vật tư y tế tiêu hao như sau:
1. Báo giá cho các vật tư y tế tiêu hao:
STT | Mã số | Tên vật tư y tế | Đặc tính kỹ thuật | ĐVT | Số lượng | SLKH 2024-2025 Ba Tơ | SLKH 2024-2025 Bình Sơn | SLKH 2024-2025 Lao | SLKH 2024-2025 BV tỉnh | SLKH 2024-2025 TTYT TP | SLKH 2024-2025 KSBT | SLKH 2024-2025 ĐTT | SLKH 2024-2025 Lý Sơn | SLKH 2024-2025 Minh Long | SLKH 2024-2025 Mộ Đức | SLKH 2024-2025 Nghĩa Hành | SLKH 2024-2025 Nội Tiết | SLKH 2024-2025 Sản Nhi | SLKH 2024-2025 Sơn Hà | SLKH 2024-2025 Sơn Tây | SLKH 2024-2025 Sơn Tịnh | SLKH 2024-2025 Tâm Thần | SLKH 2024-2025 Trà Bồng | SLKH 2024-2025 Mắt | SLKH 2024-2025 Tư Nghĩa | SLKH 2024-2025 YHCT | SLKH 2024-2025 Trường ĐTT | Tên thương mại | Đặc tính kĩ thuật | Ký, mã, nhãn hiệu, model | Hãng sản xuất | Đơn vị tính | Mã HS | Năm sản xuất | Xuất xứ | Số lượng/ khối lượng | Đơn giá có VAT (VND) | Thành tiền (VND)
|  | (1) | [25 empty] | (2) | (3) | (4) | (5) | (6) | (7) | (8) | (9) | (10) | (11) | (12)
Lô 1.VẬT TƯ Y TẾ TIÊU HAO
1.BĂNG KEO
1 | VT001 | Băng dán sườn Urgocrepe hoặc tương đương | 10cm x 4,5m | Cuộn | 443 | 25 |  |  | 240 | 0 |  | 97 |  |  | 0 | 30 |  |  | 10 | 20 |  |  | 10 |  | 10 |  | 1
2 | VT002 | Băng dán cố định kim truyền bằng vải | Có rãnh xé, bằng vải không dệt, phủ keo Acrylate, gạc thấm hút nhỏ che đầu kim luồn, không chứa thành phần từ gốc cao su. | Miếng | 1267 |  | 145 |  |  |  |  | 1102 |  |  | 0 |  |  |  | 0 | 0 | [6 empty] | 20
3 | VT003 | Băng keo cuộn cố định bông gạc Urgoderm hoặc tương đương | 10cm x 10m | Cuộn | 73 |  |  |  | 63 |  |  | 0 |  |  | 0 |  |  |  | 0 | 0 | [6 empty] | 10
4 | VT004 | Băng keo lụa y tế | Băng có cấu tạo nền vải lụa acetate taffeta khoảng 50 đến 70%. Phủ lớp keo Acrylate (nền keo: 30 đến 50%), không chứa mủ cao su. Có thể xé được theo 2 chiều. Kích thước: 2,5cm x 9,1m | Cuộn | 2820 | [6 empty] | 2000 |  |  | 0 |  |  |  | 300 | 200 |  |  | 300 |  |  |  | 20
5 | VT005 | Băng keo lụa Silk-tape hoặc tương đương | (2,5 đến 2,54)cm x 5m | Cuộn | 13723 | 300 | 250 |  |  |  |  | 4823 | 400 | 350 | 2000 | 600 |  |  | 300 | 470 | 1200 | 100 | 800 | 70 | 2000 | 50 | 10
6 | VT006 | Băng keo Tegaderm hoặc tương đương | Kích cỡ: 10cm x 12cm | Miếng | 500 | [6 empty] | 0 |  |  | 0 |  |  | 500 | 0 | 0 | [5 empty] | 0
7 | VT007 | Băng keo thun co giãn | 10cm x 4,5m | Cuộn | 600 |  | 130 |  |  |  |  | 90 | 300 |  | 0 |  |  |  | 20 | 50 | [5 empty] | 0 | 10
8 | VT008 | Băng keo vải | 2,5cm x 5m hoặc 1 inch x 5m | Cuộn | 25260 | 150 | 835 |  | 19600 |  |  | 0 | 200 | 350 | 0 |  |  |  | 300 | 200 | 800 |  | 800 | 15 | 2000 | 0 | 10
9 | VT009 | Băng keo cá nhân | (1,9 đến 2)cm x (5,6 đến 7,2)cm | Miếng | 211050 | 1500 | 62500 |  | 28100 |  | 27500 | 0 | 3000 | 1000 | 0 |  | 1000 | 80000 | 2000 | 400 |  |  |  | 850 | 3000 | 0 | 200
10 | VT010 | Băng keo cá nhân | (3,8 đến 4.2)cm x (6 đến 7,5)cm | Miếng | 47398 |  |  |  | 27398 | [8 empty] | 20000
11 | VT011 | Băng keo vải Neosilk hoặc tương đương | (2,5 đến 2,54)cm x (4,5 đến 5)m | Cuộn | 56120 |  | 400 |  | 15480 | 1440 |  | 1200 | 400 | 300 | 2000 | 300 | 100 | 30000 | 600 | 500 | 1000 |  | 300 |  | 2000 | 0 | 100
|  | 2. BƠM TIÊM |  |  | 0 | [6 empty] | 0 |  |  | 0 |  |  |  | 0 | 0
12 | VT012 | Bơm sử dụng để bơm thức ăn cho người bệnh | Bằng nhựa có nắp đậy, 50ml. Sản phẩm đạt tiêu chuẩn ISO 13485 | Cái | 16935 |  | 550 |  | 15800 |  |  | 0 |  |  | 0 |  | 100 | 145 | 50 | 50 |  |  | 100 |  | 100 | 40
13 | VT013 | Bơm sử dụng để bơm thức ăn cho người bệnh | Chất liệu nhựa, 50ml, không chứa độc tố DEHP. | Cái | 1146 |  | 200 |  |  |  |  | 400 |  |  | 36 | 100 |  |  | 50 | 50 | 200 |  |  |  | 100 |  | 10
14 | VT014 | Bơm tiêm nhựa 50ml | Bơm tiêm nhựa dùng một lần 50ml, đốc xi lanh nhỏ lắp vừa kim tiêm các số. Pít tông có khía bẻ gãy để hủy sau khi sử dụng, không chứa độc tố DEHP. Tiêu chuẩn ISO 13485. | Cái | 6350 |  |  | 50 |  | 50 |  | 0 | 50 |  | 200 |  |  | 5700 | 100 | 50 |  |  | 50 |  | 100
15 | VT015 | Bơm tiêm nhựa 50ml | Thể tích 50ml | Cái | 1740 | 5 | 100 |  | 800 |  |  | 397 | 50 | 60 | 28 | 0 |  |  | 0 | 0 | 100 | 50 | 50 |  | 100
16 | VT016 | Bơm tiêm insulin 0,5ml | Bằng nhựa liền kim 0.5 ml, kim 30G. Đạt ISO 13485 | Cái | 19700 | [6 empty] | 0 |  |  | 0 |  | 8000 | 11700 | 0 | 0
17 | VT017 | Bơm tiêm insulin 1ml | Bằng nhựa 1 ml. có lắp sẵn kim 29G hoặc 30Gx1/2''. Sản phẩm đạt tiêu chuẩn ISO 13485 | Cái | 14240 |  |  |  | 12000 | 240 |  | 0 |  |  | 0 |  |  |  | 0 | 0 |  |  |  |  | 2000
18 | VT018 | Bơm tiêm insulin 1ml | Chất liệu nhựa. Thể tích 1ml; Kim 30Gx1/2" | Cái | 2052 | [6 empty] | 0 |  |  | 52 |  |  |  | 0 | 0 |  |  |  |  | 2000
19 | VT019 | Bơm tiêm insulin 1ml | Chất liệu nhựa. Thể tích 1ml | Cái | 2500 | [6 empty] | 500 |  |  | 0 |  |  |  | 0 | 0 |  |  |  |  | 2000
20 | VT020 | Bơm tiêm insulin | 100UI - Kim vát 3 mặt - Đường kính nhỏ 31G, đầu kim phủ silicone - Chiều dài kim: 6mm với đường kính lòng kim 0.25mm -Vạch chia từng đơn vị đậm và rõ nét Loại 0.3ml hoặc loại 0.5ml hoặc 1ml. | Cái | 5240 |  |  |  |  | 240 |  | 0 |  |  | 0 |  | 5000 |  | 0 | 0
21 | VT021 | Bơm tiêm insulin | 100UI - Đường kính nhỏ 31G, - với đường kính lòng kim 0.25mm -Vạch chia từng đơn vị đậm và rõ nét - Có các cỡ: 0.3ml hoặc 0.5ml hoặc 1ml. | Cái | 4800 |  |  |  | 4800
22 | VT022 | Bơm tiêm dùng cho máy bơm tiêm điện | Đầu có khóa, chất liệu nhựa y tế PVC, thể tích 50ml. Khoảng lùi an toàn 10ml | Cái | 37950 |  | 50 |  | 13000 |  |  | 0 |  |  | 0 |  |  | 24700 | 100 | 0 | 100
23 | VT023 | Bơm tiêm nhựa 1ml | Bơm tiêm nhựa 1ml, có lắp sẵn kim, cỡ kim 26Gx1/2''; gioăng có núm bơm hết hành trình giúp tiêm hết thuốc, không chứa độc tố DEHP. Tiêu chuẩn ISO 13485 | Cái | 67650 |  | 49000 |  | 16400 |  |  | 0 |  |  | 0 |  | 1000 |  | 300 | 200 | 100 | 100 | 300 |  | 200 |  | 50
24 | VT024 | Bơm tiêm nhựa 1ml | Bơm tiêm nhựa 1ml, có lắp sẵn kim, cỡ kim 26Gx1/2''; không chứa độc tố DEHP. Tiêu chuẩn ISO 13485 | Cái | 55650 |  |  |  | 4000 |  |  | 0 |  | 50 | 6000 |  |  | 44000 | 300 | 200 |  |  | 300 | 800
25 | VT025 | Bơm tiêm nhựa 1ml | Thể tích 1ml + kim | Cái | 98457 | 150 | 36000 |  |  | 1000 | 38000 | 19307 |  |  | 2500 | 1200 |  |  | 0 | 200 | [5 empty] | 100
26 | VT026 | Bơm tiêm nhựa 3ml | Bơm tiêm nhựa 3ml + kim, cỡ kim 23G; 25G, đầu kim sắc nhọn, vát 3 cạnh có nắp đậy. Pít tông có khía bẻ gãy để hủy sau khi sử dụng, không chứa độc tố DEHP. Tiêu chuẩn ISO 13485 | Cái | 85706 | [6 empty] | 0 |  | 17000 | 0 |  |  | 18500 | 0 | 24196 |  |  | 6000 |  | 20000 |  | 10
27 | VT027 | Bơm tiêm nhựa 3ml | Thể tích 3ml + kim | Cái | 93632 | [5 empty] | 6500 | 13808 |  | 17000 | 84 | 3000 | 2000 |  | 0 | 240 | 5000 |  | 6000 |  | 40000
28 | VT028 | Bơm tiêm nhựa 5ml | Bơm tiêm nhựa 5ml, có lắp sẵn kim, cỡ kim 23G; 25G, đầu kim sắc nhọn, vát 3 cạnh có nắp đậy. Pít tông có khía bẻ gãy để hủy sau khi sử dụng, không chứa độc tố DEHP. Tiêu chuẩn ISO 13485. | Cái | 1806777 | 7000 | 160000 | 25000 | 733100 |  |  | 0 | 40000 | 30000 | 89982 | 30000 | 80000 | 220000 | 50000 | 48395 | 72000 | 25000 | 50000 |  | 70000 | 76000 | 300
29 | VT029 | Bơm tiêm nhựa 5ml | Thể tích 5ml + kim | Cái | 769481 | 15000 | 68000 | 25000 |  | 96700 | 11000 | 202181 | 40000 |  | 10000 | 30000 |  |  | 30000 | 35000 | 100000 |  | 30000 | 1600 | 35000 | 40000
30 | VT030 | Bơm tiêm nhựa 10ml | Bơm tiêm nhựa 10ml, có lắp sẵn kim, cỡ kim 23G; 25G, đầu kim sắc nhọn, vát 3 cạnh có nắp đậy. Pít tông có khía bẻ gãy để hủy sau khi sử dụng, không chứa độc tố DEHP. Tiêu chuẩn ISO 13485. | Cái | 964288 | 4000 | 2500 | 35000 | 531300 |  |  | 0 | 4000 | 16000 | 6428 | 5000 | 4000 | 290000 | 400 | 700 | 10000 | 50 | 14000 | 800 | 40000 | 100 | 10
31 | VT031 | Bơm tiêm nhựa 10ml | Thể tích 10ml + kim | Cái | 153015 |  |  | 35000 |  | 12200 | 500 | 62646 | 4000 |  | 1369 | 5000 |  |  | 0 | 300 | 6000 |  | 6000 |  | 20000
32 | VT032 | Bơm tiêm nhựa 20ml | Chất liệu nhựa 20ml, cỡ kim 23G; 25G. Sản phẩm đạt tiêu chuẩn ISO 13485 | Cái | 139654 |  | 50 |  | 85000 | 1400 |  | 0 |  | 500 | 3504 |  |  | 29000 | 0 | 0 |  |  | 200 |  | 20000 | 0
33 | VT033 | Bơm tiêm nhựa 20ml | Thể tích 20ml | Cái | 22956 | [6 empty] | 9206 |  | 500 | 3000 | 50 |  |  | 0 | 0 |  |  | 200 |  | 10000 | 0
|  | 3. BÔNG, BĂNG, GẠC |  |  | 0 | [6 empty] | 0 |  |  | 0 |  |  |  | 0 | 0
34 | VT034 | Áo giấy phẫu thuật vô trùng | Chất liệu vải không dệt | Cái | 830 |  |  |  | 150 |  |  | 0 | 20 |  | 0 | 10 |  | 300 | 300 | 50 | [5 empty] | 0
35 | VT035 | Băng bột bó xương | 0,075m x 2,7m | Cuộn | 2795 |  |  |  | 1000 |  |  | 0 | 300 | 500 | 240 |  |  |  | 150 | 0 |  |  | 400 |  | 200 | 0 | 5
36 | VT036 | Băng bột bó xương | 0,1m x 2,7m | Cuộn | 8481 | 50 | 1760 |  |  |  |  | 2282 | 300 | 500 | 664 | 480 |  |  | 500 | 100 | 840 |  | 600 |  | 400 | 0 | 5
37 | VT037 | Băng bột bó xương | 0,1m x 2,7m. Vỏ giấy bạc chống ẩm. | Cuộn | 9050 |  |  |  | 9050
38 | VT038 | Băng bột bó xương | 0,15m x 2,7m | Cuộn | 8775 | 150 | 2480 |  |  |  |  | 1540 |  |  | 960 | 1200 |  |  | 500 | 100 | 840 |  | 600 |  | 400 | 0 | 5
39 | VT039 | Băng bột bó xương | 0,15m x 2,7m. Vỏ giấy bạc chống ẩm. | Cuộn | 15200 |  |  |  | 15200
40 | VT040 | Băng cuộn | 1,2m x 0,07m | Cuộn | 68359 | 5300 | 3000 |  | 29800 | 2400 |  | 996 | 3000 | 1000 | 3858 | 4000 |  |  | 5000 | 2500 | 1400 | 100 | 6000 |  |  | 0 | 5
41 | VT041 | Băng cuộn | Kích thước 0,09m x 2,5m | Cuộn | 1100 |  |  | 1100
42 | VT042 | Băng cuộn | (9cm đến 10cm) x 5m, vô trùng, 1 cuộn/gói | Cuộn | 9500 | [6 empty] | 0 | 3000 |  | 0 |  | 50 |  | 5000 | 1000 |  |  |  |  | 450 | 0
43 | VT043 | Băng cuộn | Kích thước: (9cm đến 10cm) x 5m, vô trùng | Cuộn | 520 |  |  |  | 520
44 | VT044 | Băng thun | Kích thước: 7,5cm x 2m (không tính độ giãn) | Cuộn | 2104 |  |  |  | 1504 | [11 empty] | 600
45 | VT045 | Băng thun | Kích thước: 7,5cm x 4,5m (không tính độ giãn) | Cuộn | 22 |  |  |  | 22
46 | VT046 | Băng thun 3 móc | Kích thước: (9cm đến 10cm) x (100cm đến 120cm) (không tính độ giãn) | Cuộn | 20223 |  |  |  | 19123 |  |  | 500 | [8 empty] | 600
47 | VT047 | Băng thun 3 móc | 10cm x 3m (không tính độ giãn) | Cuộn | 4565 | 800 | 520 |  |  |  |  | 364 | 300 | 100 | 457 | 300 |  |  | 500 | 204 |  | 20 | 600 |  | 400 | 0
48 | VT048 | Băng thun 3 móc | 10cm x 4m (không tính độ giãn) | Cuộn | 800 | [15 empty] | 800
49 | VT049 | Băng thun 3 móc | 10cm x 4,5m (không tính độ giãn) | Cuộn | 19411 | 300 | 1650 |  | 9600 | 3000 |  | 841 | 300 | 220 | 200 | 1000 | 50 |  | 400 | 350 | 500 |  | 600 |  | 400 | 0
50 | VT050 | Bông gạc đắp vết thương | 10cm x 20cm, vô trùng, gói/1 miếng | Miếng | 37220 | 0 |  |  |  | 8400 |  | 0 | 2500 | 10000 | 0 |  |  |  | 2000 | 6000 |  | 100 | 3000 |  | 5000 | 120 | 100
51 | VT051 | Bông gạc đắp vết thương | 6cm x (15 đến 22)cm, vô trùng, gói/1 miếng | Miếng | 8000 | 0 | [5 empty] | 0 |  | 6000 | 0 |  |  |  | 2000 | 0 | [5 empty] | 0
52 | VT052 | Bông gạc đắp vết thương | 8cm x 15cm, vô trùng, gói/1 miếng | Miếng | 385086 | 10840 | 27000 | 250 | 157000 |  |  | 35836 | 2500 | 8000 | 0 |  | 1000 | 112000 | 3000 | 7000 | 4560 |  | 12000 |  | 4000 | 0 | 100
53 | VT053 | Bông viên tiêm thuốc chưa tiệt trùng | Đường kính 2cm, 100g/túi, 100% bông xơ tự nhiên | Kg | 52 | [6 empty] | 52
54 | VT054 | Bông y tế | Gói 1kg, thấm nước, 100% cotton - Thành phần chính là Cellulose, dùng trong y tế. - Độ ẩm (% KL): không quá 8% - Tốc độ thấm hút: ≤ 8 giây. - Không mùi. Bông có màu trắng. - Bông dạng tấm được xếp thành hình khối hộp hoặc hình trụ. | Kg | 3532 | 100 | 133 | 0 | 970 | 138 | 40 | 242 | 100 | 32 | 132 | 100 | 20 | 680 | 120 | 80 | 150 | 8 | 200 | 15 | 150 | 120 | 2
55 | VT055 | Bông y tế không thấm nước | Bông không thấm nước, màu trắng ngà. - Độ ẩm (% KL): không quá 8% - Dư lượng vỏ hạt bông, mày bông (% KL): ≤ 1% | Kg | 698 | 8 | 53 |  | 400 | 12 | 5 | 68 |  | 8 | 72 | 15 |  |  | 15 | 10 | 20 |  | 6 |  | 6 | 0
56 | VT056 | Gạc cầu sản khoa | Bông, hình cầu. Gói 1 cuộn | Cuộn | 11490 | 600 | [5 empty] | 700 | 50 | 100 | 100 | 20 |  | 9000 | 300 | 200 | 20 |  | 400 |  |  | 0
57 | VT057 | Gạc ép sọ não | 2cm x 8cm x 4 lớp. Vô trùng, có cản quang. Gói 5 miếng | Gói | 500 |  |  |  | 500 |  |  | 0 |  |  | 0 |  |  |  | 0 | 0 | [5 empty] | 0
58 | VT058 | Gạc mét y tế | Chiều rộng tối thiểu 0,7m | Mét | 12421 | 1050 |  |  | 2800 |  |  | 840 | 200 | 50 | 5160 | 100 | 100 |  | 600 | 100 | 420 |  |  |  | 1000 | 0 | 1
59 | VT059 | Gạc phẫu thuật bụng | 30cm x 40cm x 6 lớp, có cản quang, vô trùng, gói 5 miếng | Miếng | 20290 |  |  |  | 13000 |  |  | 7000 |  |  | 240 |  |  |  | 50 | 0 | [5 empty] | 0
60 | VT060 | Gạc phẫu thuật bụng | 60cm x 15cm x 6 lớp, có cản quang, vô trùng, gói 5 miếng | Miếng | 83620 |  | 520 |  |  |  |  | 0 | 100 |  | 0 |  |  | 83000 | 0 | 0 | [5 empty] | 0
61 | VT061 | Gạc phẫu thuật bụng | 60cm x 30cm x 6 lớp, có cản quang, vô trùng, gói 5 miếng | Miếng | 47910 |  | 360 |  | 47500 |  |  | 0 |  |  | 0 |  |  |  | 50 | 0 | [5 empty] | 0
62 | VT062 | Gạc meche phẫu thuật | 3,5cm x 75cm x 8 lớp, có cản quang, vô trùng, gói 3 miếng | Miếng | 8404 |  |  |  | 6900 |  |  | 612 | 100 |  | 100 |  |  | 492 | 200 | 0 | [5 empty] | 0
63 | VT063 | Gạc phẫu thuật | 10cm x 10cm x 12 lớp, vô trùng, gói 10 miếng | Miếng | 490500 |  | 2400 |  | 161000 |  |  | 7000 |  |  | 0 | 30000 | 100 | 270000 | 0 | 0 | 11000 |  |  | 3000 | 6000 | 0
64 | VT064 | Gạc phẫu thuật (đắp bỏng) | Kích thước: 15cm x 20cm x 20 lớp, vô trùng, 1cái/gói | Cái | 17094 |  |  |  | 17094
65 | VT065 | Gạc dẫn lưu tai mũi họng | Kích thước: 0,75cm x 200cm x 4 lớp, vô trùng | Gói | 943 |  |  |  | 943
66 | VT066 | Gạc Vaseline | Gạc Vaseline Petrolatum Gauze được dùng trong trường hợp vết thương bị bỏng, da bị khô nứt, làm mềm mịn da. | Miếng | 500 | [6 empty] | 500
67 | VT067 | Khẩu trang y tế tiệt trùng | Chất liệu vải không dệt, tiệt trùng 2 lớp, có gọng, 1 gói/cái | Cái | 7620 | [6 empty] | 0 |  |  | 6120 |  |  |  | 500 | 1000 | [5 empty] | 0
68 | VT068 | Khẩu trang y tế tiệt trùng | Chất liệu vải không dệt. Độ lọc tối thiểu 95% | Cái | 9200 | [6 empty] | 0 |  | 1000 | 0 |  |  |  | 500 | 1000 |  |  | 5000 | 1500 |  | 0 | 200
69 | VT069 | Khẩu trang y tế | Có carbon | Cái | 1000 |  |  |  | 0 |  |  | 0 |  |  | 0 |  |  |  | 0 | 1000 | [5 empty] | 0
70 | VT070 | Khẩu trang y tế tiệt trùng | 3 lớp, có gọng, hộp 50 cái | Cái | 140200 |  | 8000 | 0 | 55600 |  | 10000 | 0 |  |  | 0 | 2000 | 24000 |  | 5000 | 1000 |  | 20000 | 6000 |  |  | 8600
71 | VT071 | Khẩu trang y tế tiệt trùng | 3 lớp, vô khuẩn, gói 1 cái | Cái | 84576 |  |  |  | 11000 |  |  | 4476 |  |  | 0 |  |  | 58000 | 1000 | 1000 |  |  | 6000 |  |  | 3000 | 100
72 | VT072 | Khẩu trang y tế | Có thanh nẹp mũi, gồm 3 lớp: Một lớp vải chính, một lớp lọc bụi, một lớp than hoạt tính. | Cái | 1000 |  |  |  | 1000
73 | VT073 | Khẩu trang N95 | Khẩu trang bảo vệ dạng hạt được NIOSH (Viện Quốc gia về An toàn và Sức khỏe Nghề nghiệp) chứng nhận, lọc các hạt có đường kính khí động học và đường kính vật lý 0,075µm ± 0,020µm với hiệu suất lọc hơn 95% | Cái | 3000 |  |  | 3000
74 | VT074 | Mũ giấy phẫu thuật (Nam; nữ) | Chất liệu vải không dệt, đã tiệt trùng | Cái | 114472 |  | 3600 | 500 | 40500 |  |  | 5432 |  |  | 1440 | 100 |  | 60000 | 300 | 1000 | 200 |  | 600 | 800 |  | 0
75 | VT075 | Que lấy bệnh phẩm | Que gỗ được tiệt trùng đóng gói trong ống nghiệm nhựa. | Cái | 3620 |  |  | 0 | 720 |  | 500 | 0 |  | 700 | 0 |  |  | 1400 | 0 | 0 |  |  | 200 |  |  | 0 | 100
76 | VT076 | Que lấy bệnh phẩm | Que quấn tăm bông, vô trùng, kích thước (145 x 2,2)mm | Cái | 500 | [6 empty] | 0 |  | 500 | 0 |  |  |  | 0 | 0 | [5 empty] | 0
77 | VT077 | Que lấy bệnh phẩm | Que quấn tăm bông, vô trùng, chiều dài que ≥150mm | Cái | 450 |  |  |  | 350 | [6 empty] | 100
78 | VT078 | Que lấy bệnh phẩm | Que có 1 đầu quấn tăm bông, chiều dài que từ 18 đến 22cm, vô trùng | Que | 1000 |  |  |  | 1000
79 | VT079 | Que phết nông tử cung | Không độc, không gây kích ứng. - Có các gờ, cạnh trơn láng, không gây thương tổn cho bệnh nhân. - Hộp ≥100 que | Hộp | 15 | [12 empty] | 15
|  | 4. CÁC LOẠI SOND, ỐNG |  |  | 0 | [6 empty] | 0 |  |  | 0 |  |  |  | 0 | 0
80 | VT080 | Airway (Ngáng miệng) | Bằng nhựa PVC y tế, các số | Cái | 292 | 3 | 20 |  | 110 |  |  | 44 |  |  | 30 |  |  |  | 30 | 0 | 50 |  |  |  |  | 5
81 | VT081 | Dụng cụ ngáng miệng nhựa dùng trong nội soi phế quản | Ngáng miệng dùng một lần, chất liệu nhựa, có dây choàng, kích thước 48FR | Cái | 20 |  |  |  | 20
82 | VT082 | Bao cao su | 100% cao su tự nhiên | Cái | 52320 | [5 empty] | 30000 | 320 |  |  | 0 |  |  | 22000 | 0 | 0
83 | VT083 | Bao cao su | 100% Cao su thiên nhiên, rộng: trong khoảng từ 50mm đến 54mm, dài: trong khoảng từ 180mm đến 210mm | Cái | 375 |  |  |  | 375
84 | VT084 | Canule mở khí quản | Bằng nhựa PVC y tế, các số từ số 4 đến 9 | Cái | 191 |  |  |  | 110 |  |  | 0 |  | 10 | 0 |  |  |  | 60 | 10 |  | 1
85 | VT085 | Dây thở Oxy | Một nhánh, chất liệu nhựa PVC, có chiều dài 400mm. Tiệt trùng bằng khí E.O | Dây | 1236 |  |  |  | 1200 |  |  | 0 |  |  | 36 |  |  |  | 0 | 0
86 | VT086 | Dây thở oxy | 2 nhánh các cỡ, bằng nhựa PVC y tế | Dây | 34797 | 698 | 1200 | 0 | 17800 | 60 |  | 2789 | 250 | 500 | 230 | 100 | 100 | 7650 | 400 | 500 | 470 | 20 | 1000 |  | 1000 | 30
87 | VT087 | Dây thở Oxy | 2 nhánh các số (có dây cho trẻ sơ sinh). Dây dẫn có chiều dài 2m, chất liệu nhựa PVC nguyên sinh không chứa DEHP. Tiêu chuẩn ISO 13485. | Dây | 5286 | 80 | 600 |  |  |  |  | 0 | 250 | 400 | 640 | 400 | 100 |  | 400 | 216 | 200 |  | 1000 |  | 1000
88 | VT088 | Dây thở oxy sơ sinh | 2 nhánh, size XS, S | Dây | 1035 | [6 empty] | 0 | 50 |  | 50 | 5 |  |  | 200 | 230 |  |  | 500
89 | VT089 | Ống nội khí quản | Có bóng chèn. Bằng nhựa PVC y tế. Từ số 2 đến số 8 | Cái | 8372 |  | 60 |  | 5300 |  |  | 242 | 10 |  | 30 | 30 | 10 | 2540 | 100 | 50
90 | VT090 | Ống nội khí quản | Chất liệu ống PVC. Bóng Hi-Lo có thể tích lớn, áp lực nhỏ. Độ dày bóng 0.051mm. Đường kính bóng 31.5mm. Thể tích bóng 21.4ml. Áp lực trong bóng 19.4cm H2O. Hai vạch đánh dấu phía trên bóng chèn để hỗ trợ định vị ống an toàn. Các ống: 3.0 (đường kính ngoài 4.2mm, đường kính bóng 8mm, chiều dài 160mm ); 4.0 (đường kính ngoài 5.5mm, đường kính bóng 11mm, chiều dài 200mm); 5.0 (đường kính ngoài 6.8mm, đường kính bóng 16mm, chiều dài 240mm); 5.5 (đường kính ngoài 7.5mm, đường kính bóng 17mm, chiều dài 270mm), 6.0 (đường kính ngoài 8.2mm, đường kính bóng 22mm, chiều dài 280mm); 6,5 (đường kính ngoài 8.8mm, đường kính bóng 22mm, chiều dài 290mm), 7.0 (đường kính ngoài 9.6mm, đường kính bóng 25mm, chiều dài 310mm), 7.5 (đường kính ngoài 10.2mm, đường kính bóng 25mm, chiều dài 320mm), 8.0 (đường kính ngoài 10.9mm, đường kính bóng 27mm, chiều dài 320mm). | Cái | 79 |  |  |  | 67 |  |  | 0 | 10 |  | 0 |  |  |  | 0 | 0 |  | 2
91 | VT091 | Ống nội khí quản | Không có bóng chèn. Bằng nhựa PVC y tế. Từ số 2 đến số 5 | Cái | 412 |  |  |  | 0 |  |  | 0 |  |  | 0 |  |  | 410 | 0 | 0 |  | 2
92 | VT092 | Ống mở khí quản 2 nòng | Ống được làm bằng nhựa polyurethane (PU) - Thân ống và 2 ống thay có cửa sổ để tập nói. Hai tai cố định ống trên cổ rộng. Bóng chèn được làm bằng chất liệu chắn bức xạ. Bóng chèn có thiết kế thể tích lớn, áp lực thấp. Van không có vật liệu kim loại an toàn khi chụp MRI. - Có thể lưu 29 ngày, số 6.0 (OD= 9.2,ID = 6.0, đường kính bóng = 20mm) số7.0 (OD=10.6mm, ID=7.0 mm, đường kính bóng=23mm), số 8.0 (OD=11.7mm, ID=8.0 mm, đường kính bóng=26mm) | Cái | 18 |  |  |  | 8 |  |  | 0 |  |  | 0 |  |  |  | 0 | 10
93 | VT093 | Ống nội khí quản 2 nòng trái, phải (sonde carlen) | * Nguyên liệu thermosensitive clear PVC nhạy cảm nhiệt. * Bóng Soft-Seal thể tích lớn áp lực thấp. Bóng phế quản hình quả đậu có màu, chứa chất cản quang * Chiều dài ống nội phế quản và đường kính 2 bóng lần lượt (Fr x mm/mm): - Nội phế quản phải: 28 x 23/13; 32 x 24/13; 35 x 26/21; 37 x 28/21; 39 x 29/21; 41 x 31/21. -Nội phế quản trái: 28 x 23/12; 32 x 24/13; 35 x 26/18; 37 x 28/18; 39 x 29/23; 41 x 31/23. * Độ cong tương thích giải phẫu, có đường cản quang xanh đậm dọc ống, co nối vuông góc 90 độ. * Đóng gói có 4 dây hút nhớt chuyên phế quản đi kèm. * Tiêu chuẩn CE, ISO 13485. | Cái | 10 | [6 empty] | 0 |  |  | 0 |  |  |  | 0 | 10
94 | VT094 | Ống nội khí quản 2 nòng trái, phải (sonde carlen) | * Nguyên liệu thermosensitive clear PVC nhạy cảm nhiệt. * Bóng Soft-Seal thể tích lớn áp lực thấp. Bóng phế quản hình quả đậu có màu chứa chất cản quang * Kích cỡ của ống nội phế quản phải và ống nội phế quản trái có các cỡ 28Fr, 32Fr, 35Fr, 37Fr. * Có đường cản quang dọc ống, có co nối vuông góc 90 độ. * Đóng gói có 2 ống nối dây đầu xoay có nắp đậy; 2 sợi dây hút đàm có kiểm soát bằng nhựa, trong suốt; 1 co chữ Y. * Tiêu chuẩn CE, ISO 13485. | Cái | 8 |  |  |  | 8
95 | VT095 | Ống nội khí quản | Kèm theo ống hút. Từ số 5,0 đến số 8,0 | Cái | 10 |  |  |  | 10 |  |  | 0 |  |  | 0 |  |  |  | 0 | 0
96 | VT096 | Ống nội khí quản lò xo | Ống nội khí quản có lò xo trong thành ống giúp ống không bị gập. Thân ống có đường cản quang. Từ số 3 đến số 8 | Cái | 12 |  |  |  | 0 |  |  | 0 |  |  | 0 |  |  | 12 | 0 | 0
97 | VT097 | Ống nội khí quản cong miệng có bóng | Vật liệu bằng nhựa Silicone PVC, không Latex, không Phthalate - Đầu ống có lỗ Murphy eye - Thân ống có vạch cản tia X-quang - Từ số 3.0 đến số 8.0. Tiệt trùng. | Cái | 10 | [12 empty] | 10
98 | VT098 | Ống dẫn lưu ổ bụng | Số 28, tiệt trùng, 1 cái/1 bì | Cái | 430 |  |  |  | 420 |  |  | 0 | 10 |  | 0 |  |  |  | 0 | 0
99 | VT099 | Ống Tizo lớn hoặc tương đương | Ống nhựa trong, mềm, đường kính 10mm, dày 1mm. | Mét | 20 |  |  |  | 0 |  |  | 0 |  |  | 0 |  |  |  | 20 | 0
100 | VT100 | Sonde hút nhớt | Bằng nhựa, các số 8,10,12,14,16, 18 | Cái | 1450 | 20 | 50 | 0 |  |  |  | 0 | 20 | 100 | 300 | 0 | 100 |  | 400 | 200 |  | 40 | 120 |  | 100
101 | VT101 | Sonde hút nhớt | Các số 6, 8, 10, 12, 14, 16, 18. Chất liệu nhựa PVC, không chứa DEHP. Tiêu chuẩn ISO 13485. | Cái | 115714 |  | 20 |  | 80000 |  |  | 500 | 20 | 100 | 180 |  |  | 34000 | 400 | 200 | 50 |  | 120 |  | 100 | 24
102 | VT102 | Sonde hút nhớt | Các số 6, 8, 10, 12, 14, 16, 18. Chất liệu nhựa PVC. Tiêu chuẩn ISO 13485. | Cái | 40100 |  |  |  | 40000 |  |  | 0 |  |  | 0 |  |  |  | 0 | 100
103 | VT103 | Sonde hút dịch có kiểm soát | Số 5, 6, 8, 10, 12, 14, 16 | Cái | 500 | [6 empty] | 500 |  |  | 0 |  |  |  | 0 | 0
104 | VT104 | Bộ hút đàm kín | * Các cỡ: 6Fr; 8Fr; 10Fr; 12Fr; 14Fr; 16Fr. * Hệ thống hút đàm kín 2 cổng vô trùng, thời gian sử dụng 72h. - Catheter hút dịch vật liệu PVC y tế, có 2 lỗ hút. Vạch đánh dấu đo độ dài kiểm soát độ sâu khi luồn. Lớp nhựa mềm trong suốt. - Kết nối khóa xoay với van khóa 1 chiều. - Van kiểm soát có bộ nối. - Van hút rửa tự động. - Đóng gói vô trùng. Không Latex, không DEHP | Bộ | 200 |  |  |  | 180 |  |  | 0 |  |  | 0 |  |  | 20 | 0 | 0
105 | VT105 | Bộ hút đàm | Dùng trong nội soi phế quản, dùng 1 lần (Nhựa). Chiều dài ống hút có sẵn: 40cm, 50cm - Dung tích: 25ml - Kích thước: 6Fr; 8Fr; 10Fr; 12Fr; 14Fr | Bộ | 500 |  |  |  | 500
106 | VT106 | Sonde cho ăn người lớn | Các cỡ 5, 6,8,10,12,14,16,18. Dây dẫn được sản xuất từ chất liệu nhựa nguyên sinh. Không chứa DEHP. | Cái | 1100 | 10 | [5 empty] | 0 | 30 |  | 50 |  | 100 | 700 | 50 | 0 | 50 | 50 | 20 |  | 40
107 | VT107 | Sonde cho ăn trẻ em | Số 5,6,8,10 | Cái | 4660 | [6 empty] | 0 | 10 |  | 30 |  |  | 4600 | 0 | 0 |  |  | 20
108 | VT108 | Sonde dạ dày | Các số từ 8 đến 20. Chất liệu nhựa PVC y tế, dây dài tối thiểu 1.250mm, trên thân dây có 4 vạch đánh dấu, có 4 lỗ hình bầu dục nằm đối xứng hai bên đầu thành ống. Một đầu ống dây gắn phễu, một đầu được bo tròn. Tiệt trùng bằng khí E.O. | Cái | 80 |  |  | 0 |  |  |  | 0 | 30 | 20 | 0 |  |  |  | 20 | 10
109 | VT109 | Sonde dạ dày | Các số từ 8 đến 18. Chất liệu nhựa PVC y tế, dây dài tối thiểu 1.250mm, trên thân dây có 4 vạch đánh dấu, có 4 lỗ hình bầu dục nằm đối xứng hai bên đầu thành ống. Một đầu ống dây gắn phễu, một đầu được bo tròn. Tiệt trùng bằng khí E.O. | Cái | 3000 |  |  |  | 3000
110 | VT110 | Sonde dạ dày | Các cỡ 5,6,8,10,12,14,16,18. Dây dẫn được sản xuất từ chất liệu nhựa PVC nguyên sinh.Tiêu chuẩn ISO 13485. | Cái | 3171 | 20 | 30 |  | 2500 |  |  | 257 | 30 | 20 | 24 | 10 |  |  | 50 | 100 |  | 50 | 20 |  | 40 | 10 | 10
111 | VT111 | Sonde Foley | 1 nhánh. Các số. Chất liệu: cao su tự nhiên, phủ silicon. | Cái | 780 |  | 30 |  |  |  |  | 0 | 100 |  | 50 | 20 |  |  | 300 | 100 |  | 10 | 160 |  |  |  | 10
112 | VT112 | Sonde Foley | .2 nhánh, số 8, 10, 12, 14, 16, 18, 20, 22, 24, 26, 28, 30 sản xuất từ 100% cao su tự nhiên, phủ silicon. Đầu thon mịn. Hai lỗ lớn ở đầu ống. Có bóng mở rộng giúp lưu giữ trong bàng quang. Van bằng nhựa hay bằng cao su. Tiệt trùng bằng phóng xạ Gamma hoặc khí ETO. | Cái | 16777 | 170 | 100 |  | 3200 |  |  | 643 | 100 | 50 | 264 | 100 | 100 | 11000 | 200 | 100 | 350 | 10 | 180 |  | 150 | 60
113 | VT113 | Sonde Foley | .2 nhánh, số 8, 10, 12, 14, 16, 18, 20, 22, 24, 26, 28, 30 sản xuất từ 100% cao su tự nhiên, phủ silicon. Đầu thon mịn. Hai lỗ lớn ở đầu ống. Có bóng mở rộng 5-10ml giúp lưu giữ trong bàng quang. Van bằng nhựa hay bằng cao su. Tiệt trùng bằng phóng xạ Gamma hoặc khí ETO. | Cái | 3604 |  | 440 |  | 1900 | 24 |  | 0 | 100 | 100 | 250 |  |  |  | 200 | 200 |  |  | 180 |  | 150 | 60
114 | VT114 | Sonde Foley | 3 nhánh, các số 18, 20, 22, 24. Chất liệu: 100% cao su tự nhiên. Đầu thon mịn. Hai lỗ lớn ở đầu ống. Có bóng mở rộng giúp lưu giữ trong bàng quang. Van bằng nhựa hay bằng cao su. Tiệt trùng bằng phóng xạ Gamma hoặc khí ETO. | Cái | 275 |  |  |  | 55 |  |  | 0 |  |  | 0 |  |  |  | 0 | 0 |  |  | 60 |  | 150 |  | 10
115 | VT115 | Sonde hậu môn | Bằng nhựa PVC y tế, các số | Cái | 269 |  |  |  | 27 |  |  | 0 |  |  | 24 |  |  | 120 | 20 | 50 | 20 |  | 8
116 | VT116 | Sonde J-J Urovision hoặc tương đương | Chất liệu polyurethane 2 đầu cong hình chữ J. - Chiều dài từ 24cm đến 26cm, bao gồm các cỡ: 6Fr và 7Fr . - 1 cái/ 1 túi, tiệt trùng. | Cái | 510 |  |  |  | 510 |  |  | 0 |  |  | 0 |  |  |  | 0 | 0
117 | VT117 | Sonde màng phổi | Chất liệu PVC, có nhiều lỗ dẫn lưu, các cỡ | Cái | 168 |  |  |  | 168 |  |  | 0 |  |  | 0 |  |  |  | 0 | 0
118 | VT118 | Sonde nelaton | Các số, chất liệu 100% silicon | Cái | 400 | [7 empty] | 50 |  | 0 | 0 |  |  | 200 | 100 | 40 | 10
119 | VT119 | Sonde nelaton | Được làm từ nhựa PVC y tế, không gây kích ứng, từ số 6 đến số 16 | Cái | 4069 | [6 empty] | 69 | [5 empty] | 4000
120 | VT120 | Sonde nelaton | Chất liệu cao su mềm, từ số 6 đến số 16 | Cái | 4415 |  |  |  | 120 |  |  | 100 | 50 |  | 30 | 0 |  | 4000 | 0 | 100 | [5 empty] | 15
121 | VT121 | Sonde Pezzer | Chất liệu cao su, các cỡ | Cái | 22 |  |  |  | 22
122 | VT122 | Sonde Telfon Guidewire | Dây dẫn đường loại thường, chất liệu Telfon; cỡ 0.035 inches, 0.038 inches, dài 150cm. Túi 1 cái vô trùng | Cái | 28 |  |  |  | 28 |  |  | 0 |  |  | 0 |  |  |  | 0 | 0
123 | VT123 | Sonde chữ T | Làm từ cao su tự nhiên, - có các số từ số 12 đến số 18 | Cái | 40 |  |  |  | 40 |  |  | 0 |  |  | 0 |  |  |  | 0 | 0
124 | VT124 | Túi đựng nước tiểu | Chất liệu bằng nhựa. Thể tích 2000ml | Cái | 21135 | 76 | 710 | 40 | 8500 |  |  | 649 | 200 | 100 | 170 |  |  | 9500 | 100 | 300 | 400 | 20 | 30 |  | 240 | 100
|  | 5. CHỈ PHẪU THUẬT |  |  | 0 | [6 empty] | 0 |  |  | 0 |  |  |  | 0 | 0
125 | VT125 | Chỉ chromic catgut 2/0 | Chiều dài chỉ 75cm (30"), kim tròn, kim dài 26mm, 1/2C.Tiêu chuẩn CE. | Tép | 9040 |  | 40 | [7 empty] | 0 |  |  | 8650 | 200 | 150
126 | VT126 | Chỉ chromic catgut 2/0 | Chiều dài chỉ 75cm (30"), kim tròn, kim dài 26mm, 1/2C | Tép | 2857 |  | 60 |  | 280 |  |  | 2057 |  |  | 0 |  |  |  | 200 | 150 | 100 | [5 empty] | 10
127 | VT127 | Chỉ chromic catgut 2/0 | Chiều dài chỉ 75cm, kim tròn, chiều dài kim 36mm, 1/2C | Tép | 5892 | [6 empty] | 0 |  |  | 572 |  |  | 4300 | 600 | 350 | 60 | [5 empty] | 10
128 | VT128 | Chỉ chromic catgut 3/0 không kim | Không kim. Chiều dài chỉ 150cm | Tép | 200 | [6 empty] | 0 |  |  | 0 |  |  |  | 0 | 200
129 | VT129 | Chỉ chromic catgut 3/0 | Chiều dài chỉ 75cm (30"), kim tam giác, 3/8C, kim dài 26mm | Tép | 1405 |  | 275 |  |  |  |  | 0 | 200 | 70 | 0 | 100 |  |  | 0 | 300 |  |  | 450 |  |  |  | 10
130 | VT130 | Chỉ chromic catgut 3/0 | Chiều dài chỉ 75 cm; kim tròn, 1/2C, dài 26 mm. | Tép | 3510 | 1300 | 400 |  |  | 84 |  | 154 | 200 |  | 50 |  |  |  | 400 | 200 | 240 |  | 450 |  | 12 |  | 20
131 | VT131 | Chỉ chromic catgut 3/0 | Chiều dài chỉ 75cm (30"), kim tròn, 3/8C, kim dài 26mm | Tép | 400 | [13 empty] | 400
132 | VT132 | Chỉ chromic catgut 4/0 | Chiều dài chỉ 75cm (30"), kim tròn, 1/2C, kim dài 26mm | Tép | 1006 |  | 300 |  |  |  |  | 43 |  |  | 50 |  |  |  | 300 | 200 | 108 | [5 empty] | 5
133 | VT133 | Chỉ chromic catgut 4/0 | Chiều dài chỉ 75cm; kim tam giác, 3/8C, kim dài 16mm. | Tép | 2125 |  | 180 |  | 1290 |  |  | 0 |  | 70 | 0 |  |  | 280 | 200 | 100 | [6 empty] | 5
134 | VT134 | Chỉ Nylon 10/0 | Chiều dài chỉ 30cm, kim hình thang, 3/8 C, có 2 kim. Chiều dài kim 6.0mm | Tép | 334 |  |  |  | 96 |  |  | 18 |  |  | 0 |  |  |  | 0 | 0 |  |  |  | 220
135 | VT135 | Chỉ nylon 2/0 | Chiều dài chỉ 75cm; kim tam giác, 3/8 C, kim dài 26mm. | Tép | 10907 |  | 360 |  | 3216 |  |  | 241 | 100 |  | 700 | 100 |  | 4800 | 500 | 400 | 180 |  | 300 |  |  |  | 10
136 | VT136 | Chỉ nylon 3/0 | Chiều dài chỉ 75cm; kim tam giác, 3/8 C, kim dài 20mm | Tép | 24056 | 260 | 1300 |  | 7548 | 624 |  | 1861 | 800 | 400 | 1123 | 1000 |  | 940 | 1000 | 600 | 2400 | 20 | 1160 |  | 3000 |  | 20
137 | VT137 | Chỉ nylon 4/0 | Chiều dài chỉ 75cm, kim tam giác, 3/8 C, kim dài 18mm | Tép | 14478 |  | 1340 |  | 4200 | 780 |  | 1130 |  | 500 | 1334 | 400 |  | 624 | 600 | 270 | 730 |  | 1160 |  | 1400 |  | 10
138 | VT138 | Chỉ nylon 5/0 | Chỉ không tiêu đơn sợi Nylon có màu 5/0, kim tam giác 3/8, chiều dài chỉ 75cm, chiều dài kim 16mm | Tép | 1294 |  | 700 | 0 |  | 144 |  | 0 | 50 |  | 0 |  |  | 150 | 200 | 50
139 | VT139 | Chỉ nylon 6/0 | Chiều dài chỉ 75cm, kim tam giác, 3/8C, kim dài 13mm | Tép | 296 |  | 290 |  |  |  |  | 6 |  |  | 0 |  |  |  | 0 | 0
140 | VT140 | Chỉ nylon 7/0 | Chiều dài chỉ 75cm, kim tam giác, 3/8C, kim dài 13mm | Tép | 40 | [6 empty] | 4 |  |  | 36 |  |  |  | 0 | 0
141 | VT141 | Chỉ Polydioxanone 4/0 | Chiều dài chỉ 70cm, kim tròn đầu tròn, 1/2C, kim dài 20mm | Tép | 96 |  |  |  | 96 |  |  | 0 |  |  | 0 |  |  |  | 0 | 0
142 | VT142 | Chỉ Polypropylene số 0 | Chiều dài chỉ 75cm đến 100cm, 1 kim tròn đầu tròn, kim dài từ 30mm đến 40mm, 1/2C. | Tép | 295 |  |  |  | 288 |  |  | 7 |  |  | 0 |  |  |  | 0 | 0
143 | VT143 | Chỉ Polypropylene 2/0 | Chiều dài chỉ từ 75 cm đến 90cm, 1 kim tròn đầu tròn kim dài 25mm-26mm, 1/2C | Tép | 212 |  |  |  | 120 |  |  | 42 |  |  | 0 |  |  |  | 0 | 50
144 | VT144 | Chỉ Polypropylene 2/0 | Chỉ không tiêu đơn sợi Polypropylene có màu 2/0, kim tam giác 1/2, chiều dài chỉ 90cm, chiều dài kim 26mm - 2 kim | Tép | 74 |  |  | 0 |  |  |  | 0 |  |  | 0 |  |  | 24 | 0 | 50
145 | VT145 | Chỉ Polypropylene 3/0 | Chiều dài chỉ 90cm, 2 kim tròn đầu tròn, kim dài từ 25mm đến 26mm, 1/2C | Tép | 855 |  |  |  | 432 |  |  | 113 |  |  | 0 |  |  |  | 0 | 100 | 200 | [5 empty] | 10
146 | VT146 | Chỉ Polypropylene 4/0 | Chiều dài chỉ 90cm, 2 kim tròn đầu tam giác, kim dài 20mm, 1/2C | Tép | 1508 |  |  |  | 1428 |  |  | 0 | 20 |  | 0 |  |  |  | 0 | 50 | [6 empty] | 10
147 | VT147 | Chỉ Polypropylene 5/0 | Chiều dài chỉ 75cm, 2 kim tròn đầu tròn, kim dài 13mm, 1/2C | Tép | 128 |  |  |  | 108 |  |  | 0 | 20 |  | 0 |  |  |  | 0 | 0
148 | VT148 | Chỉ Polypropylene 6/0 | Chiều dài chỉ 60cm, 2 kim tròn đầu tròn, kim dài 11mm, 3/8C | Tép | 24 |  |  |  | 24 |  |  | 0 |  |  | 0 |  |  |  | 0 | 0
149 | VT149 | Chỉ Polypropylene 7/0 | Chiều dài chỉ 60cm, 2 kim tròn đầu tròn, kim dài ≥ 8mm, 3/8C | Tép | 84 |  |  |  | 84 |  |  | 0 |  |  | 0 |  |  |  | 0 | 0
150 | VT150 | Chỉ Silk 2/0 không kim | Không kim. Chiều dài chỉ 150cm (60") | Tép | 450 |  |  |  | 420 |  |  | 0 |  |  | 0 |  |  | 30 | 0 | 0
151 | VT151 | Chỉ Silk 2/0 | Chiều dài chỉ 75cm (30"), kim tam giác, 3/8C, kim dài 24mm | Tép | 562 |  |  | 50 |  |  |  | 0 |  |  | 0 |  |  |  | 0 | 400 | 12 |  | 90 |  |  |  | 10
152 | VT152 | Chỉ Silk 2/0 | Chiều dài chỉ 75cm (30"), kim tròn, 1/2C, kim dài 26mm | Tép | 196 | [6 empty] | 20 |  |  | 0 |  |  |  | 0 | 166 | [6 empty] | 10
153 | VT153 | Chỉ Silk 2/0 kim tròn | Chỉ không tiêu thiên nhiên đa sợi 2/0, kim tròn 1/2, chiều dài chỉ 75cm, chiều dài kim 26, chỉ phủ sáp, kim làm từ thép không gỉ, kim phủ silicon. Đóng gói PVC - giấy tráng PE, bên ngoài có bao Polyeste - giấy hàn kín. Tiệt trùng EO/CO2 tỉ lệ 20:80. | Tép | 80 |  |  |  | 80
154 | VT154 | Chỉ silk 3/0 không kim | Chiều dài chỉ 150cm, không kim | Tép | 790 |  |  |  | 690 |  |  | 0 |  |  | 0 |  |  |  | 0 | 100
155 | VT155 | Chỉ silk 3/0 | Chiều dài chỉ 75cm (30"), kim tròn, 1/2C, kim dài 26mm | Tép | 2362 |  |  |  | 1860 |  |  | 74 | 100 |  | 0 |  |  | 18 | 0 | 120 |  |  | 180 |  |  |  | 10
156 | VT156 | Chỉ silk 3/0 | Chiều dài chỉ 75cm, kim tam giác, 3/8C, kim dài 26 mm | Tép | 1910 | 800 | [5 empty] | 0 | 100 | 200 | 0 | 0 |  |  | 0 | 500 |  |  | 300 |  |  |  | 10
157 | VT157 | Chỉ silk 3/0 | Chiều dài chỉ 75cm, kim tam giác, 3/8C, kim dài 18mm | Tép | 616 |  |  |  | 372 |  |  | 0 |  |  | 0 |  |  |  | 0 | 100 | 24 |  | 120
158 | VT158 | Chỉ silk 4/0 | Chiều dài chỉ 75cm (30"), kim tam giác, 3/8C, kim dài 18mm | Tép | 1238 |  |  |  | 84 |  |  | 0 |  | 300 | 0 |  |  |  | 0 | 200 | 24 |  | 360 | 260 |  |  | 10
159 | VT159 | Chỉ Thép số 1 | Chiều dài chỉ 45cm, chiều dài kim 40mm, kim 1/2C, kim tam giác. | Tép | 12 |  |  |  | 12
160 | VT160 | Chỉ thép số 5 | Chỉ thép Stainless Steel Wire, dài 45cm x 4 sợi, kim dài 48mm, 1/2C, kim tròn đầu tam giác. | Tép | 158 |  |  |  | 148 |  |  | 10 |  |  | 0 |  |  |  | 0 | 0
161 | VT161 | Chỉ thép wire mono số 1 | 25m/cuộn | Cuộn | 5 |  |  |  | 5 |  |  | 0 |  |  | 0 |  |  |  | 0 | 0
162 | VT162 | Chỉ Polyglactine 910 số 1 khâu gan | Sợi chỉ được bọc bởi 50% là Polyglactine 370 và 50% là Calcium Stearate, dài 100cm, kim đầu tù khâu gan, kim dài 65mm, 3/8C. Thời gian giữ vết khâu: 28 đến 35 ngày, thời gian tiêu hoàn toàn: 56 đến 70 ngày. Tiêu chuẩn CE. | Tép | 25 |  |  |  | 25
163 | VT163 | Chỉ Polyglactine 910 số 1 | Chiều dài chỉ 90cm, kim dài 40mm, kim tròn đầu tròn, 1/2C.Tiêu chuẩn CE. | Tép | 3876 |  |  |  | 3300 |  |  | 526 |  |  | 0 |  |  |  | 50 | 0
164 | VT164 | Chỉ Polyglactine 910 số 1 | Chiều dài chỉ 90cm, kim dài 40mm, kim tròn đầu tròn, 1/2C | Tép | 30 |  |  |  | 0 |  |  | 0 |  |  | 0 |  |  |  | 30 | 0
165 | VT165 | Chỉ Polyglactine 910 số 1 | Sợi chỉ được bọc bởi Polyglactine 370 và Calcium Stearate, dài chỉ 90cm, dài kim 40mm, 1/2C, kim tròn đầu tròn. Thời gian giữ vết khâu: 28 đến 35 ngày, thời gian tiêu hoàn toàn: 56 đến 70 ngày. Tiêu chuẩn CE. | Tép | 5020 |  |  |  | 0 |  |  | 0 |  |  | 0 |  |  | 5000 | 20 | 0
166 | VT166 | Chỉ Polyglactine 910 số 1 | Sợi chỉ bọc bởi Calcium Stearate (hoặc epsilon-caprolactone), số 1, dài 90cm, kim tròn 40mm, 1/2C. Giữ vết mổ 28 đến 35 ngày, tan hoàn toàn 56 đến 90 ngày. Tiêu chuẩn CE và FDA | Tép | 5000 |  |  |  | 0 |  |  | 0 |  |  | 0 |  |  | 5000 | 0 | 0
167 | VT167 | Chỉ Polyglactine 910 1/0 | Chiều dài chỉ 90cm, kim 1/2C, dài kim 40mm, kim tròn | Tép | 100 | [6 empty] | 0 |  |  | 100 |  |  |  | 0 | 0
168 | VT168 | Chỉ Polyglactine 910 2/0 | Số 2/0, chiều dài từ 75cm đến 90cm, kim tròn đầu tròn, 1/2C, dài kim từ 26cm đến 30mm, | Tép | 1126 |  | 40 |  | 996 |  |  | 0 |  |  | 50 |  |  |  | 40 | 0
169 | VT169 | Chỉ Polyglactine 910 2/0 | Sợi chỉ được bao phủ bởi Polyglactine 370 và Calcium Stearate, dài 75cm, kim 26mm, 1/2C, kim tròn đầu tròn. Thời gian giữ vết khâu: 28 đến 35 ngày, thời gian tiêu hoàn toàn: 56 đến 70 ngày. | Tép | 1506 |  | 80 |  | 1248 |  |  | 0 |  |  | 38 |  |  |  | 40 | 0 | 100
170 | VT170 | Chỉ Polyglactine 910 2/0 | Sợi chỉ được bao phủ bởi Polyglactine 370 và Calcium Stearate, dài 75cm, kim 26mm, 1/2C, kim tròn đầu tròn. Thời gian giữ vết khâu: 28 đến 35 ngày, thời gian tiêu hoàn toàn: 56 đến 70 ngày. Tiêu chuẩn CE | Tép | 1392 | [12 empty] | 1392
171 | VT171 | Chỉ Polyglactine 910 2/0 | Chỉ tan tổng hợp đa sợi tan nhanh polyglactin 910 số 2/0, dài 90cm, kim tròn phủ silicon 1/2C dài 36 đến 37mm, áo bao poly(glycolide-co-l-lactid 35/65) + CaSt. Đóng gói 02 lớp DDP | Tép | 40 | [6 empty] | 0 |  |  | 0 |  |  |  | 40 | 0
172 | VT172 | Chỉ Polyglactine 910 số 2/0 | Chỉ tan nhanh tổng hợp đa sợi polyglactine 910 phủ epsilone-caprolactone hoặc Calcium stearate số 2/0, dài 90cm, kim tròn đầu cắt 36-37mm, 1/2C. Làm bằng thép không gỉ phủ silicone. Tan trong 42 ngày, giữ vết mổ 10 đến 14 ngày. Tiêu chuẩn CE và ISO 13485. | Tép | 8000 | [12 empty] | 8000
173 | VT173 | Chỉ Polyglactine 910 3/0 | Chiều dài chỉ 75cm, kim tròn đầu tròn, dài kim 26mm, 1/2C. | Tép | 2644 |  |  |  | 2040 |  |  | 274 |  |  | 0 |  |  |  | 30 | 0 | 300
174 | VT174 | Chỉ Polyglactine 910 3/0 | Sợi chỉ được bọc bởi Polyglactine 370 và Calcium Stearate, dài chỉ 75cm, dài kim 26mm, 1/2C, kim tròn đầu tròn. Thời gian giữ vết khâu: 28 đến 35 ngày, thời gian tiêu hoàn toàn: 56 đến 70 ngày. Tiêu chuẩn CE | Tép | 714 | [6 empty] | 0 |  |  | 0 |  |  | 684 | 30 | 0
175 | VT175 | Chỉ Polyglactine 910 4/0 | Sợi chỉ được bọc bởi Polyglactine 370 và Calcium Stearate, dài chỉ 75cm, dài kim 20mm, 1/2C, kim tròn đầu tròn. Thời gian giữ vết khâu: 28 đến 35 ngày, thời gian tiêu hoàn toàn: 56 đến 70 ngày. Tiêu chuẩn CE | Tép | 1270 |  |  |  | 1152 |  |  | 0 |  |  | 0 |  |  | 118 | 0 | 0
176 | VT176 | Chỉ Polyglactine 910 6/0 | số 6/0, chiều dài chỉ từ 40cm đến 90cm, kim tròn đầu tròn, 1/2c, kim dài từ 10mm đến 30mm | Tép | 30 | [12 empty] | 30
177 | VT177 | Chỉ phẫu thuật coated VICRYL số 1 hoặc tương đương | Chỉ tan tổng hợp đa sợi Polyglactin 910 được bọc bởi 50% là Polyglactin 370 và 50% là Calcium Stearate số 1 dài 90cm, kim tròn đầu tròn CT dài 40 mm 1/2 vòng tròn. Thời gian giữ vết khâu: 28 đến 35 ngày, thời gian tiêu hoàn toàn: 56 đến 70 ngày. | Tép | 745 | [6 empty] | 0 |  |  | 25 |  |  | 700 | 20 | 0
178 | VT178 | Chỉ phẫu thuật VICRYL RAPIDE 2/0 hoặc tương đương | Chỉ tan nhanh tổng hợp Polyglactine 910 được bọc bởi 50% là Polyglactin 370 và 50% là Calcium Stearate số 2/0 dài 90cm, kim tròn đầu cắt V-34 có rãnh chạy dọc bên trong và ngoài thân kim, bằng thép Ethalloy có phủ silicone, dài 36mm 1/2 vòng tròn. Lực căng giữ vết thương: 50% sau 5 ngày, 0% sau 10 đến 14 ngày. Thời gian tiêu hoàn toàn 42 ngày. | Tép | 140 | [6 empty] | 0 | 20 |  | 0 |  |  | 100 | 20 | 0
179 | VT179 | Chỉ phẩu thuật Vicryl 4/0 hoặc tương đương | Chỉ tiêu tổng hợp Polyglactine 910 được bọc bởi 50% là Polyglactine 370 và 50% là Calcium Stearate số 4/0, dài chỉ 75cm, kim 20mm, kim 1/2 đường tròn, kim tròn đầu tròn, kim SH-2 plus bằng thép Ethalloy có phủ silicone. Thời gian giữ vết khâu: 28 đến 35 ngày, thời gian tiêu hoàn toàn: 56 đến 70 ngày. Tiêu chuẩn CE. | Sợi | 35 | [6 empty] | 0 | 30 |  | 0 |  |  |  | 0 | 0 | [6 empty] | 5
180 | VT180 | Chỉ phẩu thuật Vicryl 5/0 hoặc tương đương | Chỉ tiêu tổng hợp Polyglactine 910 được bọc bởi 50% là Polyglactine 370 và 50% là Calcium Stearate số 5/0, dài chỉ 75cm, kim 17mm, kim 1/2 đường tròn, kim tròn đầu tròn, kim RB-1 plus bằng thép Ethalloy có phủ silicone. Thời gian giữ vết khâu: 28 đến 35 ngày, thời gian tiêu hoàn toàn: 56 đến 70 ngày. Tiêu chuẩn CE. | Sợi | 210 | [6 empty] | 0 |  |  | 0 |  |  | 210 | 0 | 0
181 | VT181 | Chỉ phẫu thuật kháng khuẩn | Chỉ tan tổng hợp đa sợi Polyglactin 910, được bọc bởi 50% polyglactin 370 và 50% Calcium Stearate, có chất kháng khuẩn Irgacare MP số 1 dài 90cm, kim tròn đầu tròn taper CT, có rãnh chạy dọc bên trong và ngoài thân kim, bằng thép Ethalloy có phủ silicone, dài 40mm 1/2 vòng tròn. Lực căng giữ vết thương 75% sau 14 ngày, 50% sau 21 ngày, 25% sau 28 ngày, thời gian tiêu hoàn toàn: 56 đến 70 ngày. Đạt Tiêu chuẩn: ISO 13485, CE, FDA. | Tép | 500 |  |  |  | 500
182 | VT182 | Chỉ phẫu thuật kháng khuẩn số | Chỉ tan tổng hợp đa sợi Polyglactin 910, được bọc bởi 50% polyglactin 370 và 50% Calcium Stearate, có chất kháng khuẩn Irgacare MP số 2/0 dài 70cm, kim tròn đầu tròn SH, có rãnh chạy dọc bên trong và ngoài thân kim, bằng thép Ethalloy có phủ silicone, dài 26mm 1/2 vòng tròn. Lực căng giữ vết thương 75% sau 14 ngày, 50% sau 21 ngày, 25% sau 28 ngày, thời gian tiêu hoàn toàn: 56 đến 70 ngày.Đạt Tiêu chuẩn: ISO 13485, CE, FDA. | Tép | 500 |  |  |  | 500
183 | VT183 | Chỉ phẫu thuật kháng khuẩn số | Chỉ tan tổng hợp đa sợi Polyglactin 910, được bọc bởi 50% polyglactin 370 và 50% Calcium Stearate, có chất kháng khuẩn Irgacare MP số 3/0 dài 70cm, kim tròn đầu tròn SH, có rãnh chạy dọc bên trong và ngoài thân, bằng thép Ethalloy có phủ silicone, dài 26mm 1/2 vòng tròn. Lực căng giữ vết thương 75% sau 14 ngày, 50% sau 21 ngày, 25% sau 28 ngày, thời gian tiêu hoàn toàn: 56 đến 70 ngày. Đạt Tiêu chuẩn: ISO 13485, CE, FDA. | Tép | 500 |  |  |  | 500
184 | VT184 | Chỉ phẫu thuật MERSILENE 2 kim hoặc tương đương | Khâu hở eo cổ tử cung, chất liệu polyester dài 40cm dầy 5mm, 2 kim tròn 48mm 1/2 vòng tròn Đạt Tiêu Chuẩn: ISO 13485, CE | Tép | 6 | [12 empty] | 6
|  | 6. DÂY TRUYỀN, KIM CÁC LOẠI |  |  | 0 | [6 empty] | 0 |  |  | 0 |  |  |  | 0 | 0
185 | VT185 | Bộ gây tê ngoài màng cứng | Kim Touhy 18G, đầu cong, thân kim có chia vạch từng cm, chiều dài từ 80mm đến 100mm; Catheter 20G, có đặc tính cản quang. Thiết kế 3 lỗ thoát thuốc ở đầu catheter Thiết bị lọc với lỗ lọc micro được ứng dụng công nghệ hạt nhân, kích thước 0.2 micron. Có bơm tiêm L.O.R. (Loss Of Resistance) 10ml không latex, dùng cho kỹ thuật mất sức cản; Thích hợp khi dùng với nước và không khí. Đầu nối catheter. Bộ lọc 0,2 micromet (µm). Miếng dán cố định bộ lọc. Tiệt trùng bằng khí EO. Tiêu chuẩn ISO 13485, CE. | Bộ | 55 |  |  |  | 55 |  |  | 0 |  |  | 0 |  |  |  | 0 | 0
186 | VT186 | Bộ gây tê ngoài màng cứng liên tục | Có kim gây tê ngoài màng cứng đầu cong cỡ G18. Có vạch dánh dấu dộ dài trên thân kim. Catheter làm bằng chất liệu polyamid. Đầu nối catheter dạng nắp bật. Màng lọc vi khuẩn 0.2 μm. Có đầy đủ bơm và kim tiêm. | Bộ | 610 | [6 empty] | 0 |  |  | 0 |  |  | 610 | 0 | 0
187 | VT187 | Catheter tĩnh mạch rốn | Chất liệu PVC Cỡ 3,5Fr và 5Fr | Cái | 400 | [12 empty] | 400
188 | VT188 | Catheter tĩnh mạch trung tâm 1 nòng | Catheter 1 nòng 14Ga x 20cm chất liệu polyurethane có cản quang với lỗ bên và cánh khâu Dây kim loại dẫn đường đầu J dài 45cm Kim dẫn đường 18Ga, dài kim 2x1/2'' (6.35cm) Bơm tiêm 5ml Cây nong mạch 7 Fr Cánh cố định thứ cấp | Cái | 100 |  |  |  | 100
189 | VT189 | Catheter tĩnh mạch trung tâm 1 nòng | Catheter 1 nòng 16Ga x 20cm chất liệu polyurethane có cản quang Dây kim loại dẫn đường đầu J dài 45cm Kim dẫn đường 18Ga, dài kim 2x1/2" (6.35cm) Bơm tiêm 5ml Cây nong mạch 7 Fr Cánh cố định thứ cấp | Cái | 100 |  |  |  | 100
190 | VT190 | Catheter tĩnh mạch trung tâm 1 nòng | Catheter làm từ chất liệu Polyurethan mềm, đường kính ngoài 6F, chiều dài 20cm, 1 nòng, kích cỡ nòng G14, có đường cản quang ngầm trên thân ống. - có Kim luồn dẫn . - Dây dẫn chữ J chất liệu Nitinol. Một bộ bao gồm: 1 catheter 1 nòng, 1 cây nong, 1 bơm tiêm 5ml, 1 dao mổ, 1 kim luồn, 1 dây dẫn, 1 kẹp catheter, 1 nút vặn kim luồn | Cái | 50 |  |  |  | 50
191 | VT191 | Catheter tĩnh mạch trung tâm 2 nòng 4Fr | *Catheter TMTT 2 đường trẻ em 4Fr bao gồm: 1. Catheter polyurethane tương thích sinh học có cản quang 2. Dây dẫn 0.018'' 3. Cây nong 5Fr 4. Bơm tiêm 5. Kim thẳng 21G | Bộ | 100 | [12 empty] | 100
192 | VT192 | Catheter tĩnh mạch trung tâm 2 nòng 5Fr | *Catheter TMTT 2 đường trẻ em 5Fr bao gồm: 1. Catheter polyurethane tương thích sinh học có cản quang 2. Dây dẫn 0.018'' 3. Cây nong 6Fr 4. bơm tiêm 5. Kim thẳng 21G | Bộ | 20 | [12 empty] | 20
193 | VT193 | Catheter tĩnh mạch trung tâm 3 nòng | Catheter 3 nòng (16G; 18G; 18G): 7 Fr x 16cm polyurethane có chất cản quang gồm và đầu tip có màu. Dây kim loại dẫn đường đầu J dài 45cm Kim dẫn đường 18G Đầu dò truyền áp suất Bơm tiêm 5 ml có lỗ luồn dây dẫn đường Cây nong mạch 8.5 Fr 3 nút chặn không có lỗ thông khí Cánh cố định thứ cấp có thể điều chỉnh vị trí | Cái | 100 |  |  |  | 100
194 | VT194 | Catheter tĩnh mạch trung tâm 3 nòng | Catheter tĩnh mạch trung tâm 3 nòng (16G; 18G; 18G): 7Fr x 20cm chất liệu polyurethane có cản quang và đầu tip có màu, bao gồm: Dây kim loại dẫn đường đầu J dài 60 cm Kim dẫn đường 18G, dài kim 2x1/2'' (6.35cm) Đầu dò truyền áp suất Bơm tiêm 5 ml có lỗ luồn dây dẫn đường Cây nong mạch 8.5 Fr x 10.2 cm 3 nút chặn không có lỗ thông khí Cánh cố định thứ cấp có thể điều chỉnh vị trí | Cái | 100 |  |  |  | 100
195 | VT195 | Catheter (TM trung tâm) 3 nòng | Kim dẫn chữ V hoặc chữ Y, có van ngăn chặn máu trào ngược và tránh tắc mạch do khí Dây kim loại dẫn đường mềm dẻo, tránh vặn xoắn, đầu chữ J giảm tổn thương khi luồn Có dao mỗ và kim nong bằng nhựa. Catheter bằng chất liệu polyurethan đường kính ngoài 7F, chiều dài 20cm, 3 nòng, kích cỡ nòng 16G, 18G, 18G. Đầu nối catheter có van 2 chiều, tránh nhiễm khuẩn. | Bộ | 600 |  |  |  | 600 |  |  | 0 |  |  | 0 |  |  |  | 0 | 0
196 | VT196 | Catheter tĩnh mạch ngoại biên | Size 24 | Cái | 10 | [6 empty] | 0 |  |  | 0 |  |  | 10 | 0 | 0
197 | VT197 | Catheter tĩnh mạch ngoại biên | Size 28 | Cái | 200 | [6 empty] | 0 |  |  | 0 |  |  | 200 | 0 | 0
198 | VT198 | Dây nối Oxy | Chất liệu bằng nhựa, dài 2m | Cái | 20 | [13 empty] | 20
199 | VT199 | Dây nối truyền dịch | Dài 30cm | Cái | 700 |  |  |  | 700
200 | VT200 | Dây nối truyền dịch | Dài 70 đến75cm Hai đầu dây là khóa female luer và male luer xoay. Dây chống xoắn. Thể tích tồn dư 0.45 ml, đường kính trong 1.0mm đường kính ngoài ≥ 2.0mm | Cái | 2290 |  |  |  | 2200 |  |  | 0 |  |  | 0 |  |  |  | 30 | 0 |  |  |  |  | 50 |  | 10
201 | VT201 | Dây nối truyền dịch | Dài 70 đến 75cm | Cái | 22598 |  | 100 |  |  |  |  | 108 |  |  | 0 |  |  | 22300 | 30 | 0 |  |  |  |  | 50 |  | 10
202 | VT202 | Dây nối truyền dịch | Dây nối máy bơm tiêm điện, dài 140 đến 150cm, hai đầu có khóa vặn xoắn an toàn chịu áp lực cao. ID/OD: 1.0mm/2.0mm | Cái | 14095 |  | 50 | 100 | 8200 |  |  | 1230 |  |  | 0 |  |  | 4380 | 30 | 0 | 100 | [5 empty] | 5
203 | VT203 | Bộ dây truyền dịch | Van thoát khí có màng lọc khí vô khuẩn. Buồng nhỏ giọt có màng lọc dịch, thể tích ≥ 8.5ml. Độ dài dây dẫn ≥1500mm. Tiêu chuẩn ISO 13485. | Bộ | 10205 | [6 empty] | 0 |  |  | 0 |  |  |  | 0 | 1000 |  |  | 1200 |  | 8000 |  | 5
204 | VT204 | Bộ dây truyền dịch | Dài tối thiểu 150cm, 20 giọt/ml | Bộ | 53239 | 2350 | 1000 |  |  |  |  | 26808 | 600 | 1200 | 2431 |  |  |  | 0 | 1000 | 6000 |  | 1800 |  | 10000 |  | 50
205 | VT205 | Bộ dây truyền dịch | Dài tối thiểu 150cm, 20giọt/ml, có van lọc khí và vi khuẩn | Bộ | 130501 |  | 500 | 10000 | 60000 | 8400 |  | 1211 | 600 | 1200 | 7555 | 400 | 1000 | 22350 | 400 | 500 | 6000 | 500 | 1800 | 80 | 8000 |  | 5
206 | VT206 | Bộ dây truyền dịch | *Dây truyền dịch dài tối thiểu 180cm, 20 giọt/ml. *Có chức năng đuổi khí tự động và khóa dịch tự động. *Có bầu đếm giọt 2 ngăn cứng - mềm. *Màng lọc khuẩn tối đa 0.2µm tại van thông khí. *Đầu khóa vặn xoắn Luer Lock *Không có DEHP *Có chứng nhận ISO 13485 *Đường kính trong dây: 3 mm. đường kính ngoài 4.1 mm | Bộ | 19500 |  |  |  |  | 1200 |  | 0 |  |  | 0 |  |  | 17600 | 200 | 500
207 | VT207 | Bộ dây truyền dịch Intrafix air hoặc tương đương | 1. Dây truyền dịch trẻ em 60 giọt/ ml. 2. Chiều dài dây tối thiểu 150cm làm bằng chất liệu PVC y tế, có vent lọc khí 3. Có màng lọc được đặt ở cuối đường dây lọc sạch cặn hạt, an toàn cho bệnh nhi. 4. Đầu nối trơn thẳng. 5. Non DEHP. 6. Có cổng tiêm chữ Y. 7. Tiệt trùng bằng ETO gas. 8. Đạt ISO 13485, EC | Bộ | 900 |  |  |  | 0 |  |  | 0 |  |  | 0 |  |  |  | 400 | 500
208 | VT208 | Bộ dây truyền dịch | Kim 23G, có khoá điều chỉnh giọt linh hoạt, đầu kim tiêm vát 3 cạnh, không có gờ, chất liệu inox; Van thoát khí có màng lọc khí vô khuẩn; Có bầu đếm giọt 20 giọt/ml Màng lọc khuẩn tối đa 0.2μm tại van thông khí - Đầu khóa vặn xoắn Luer Lock, cổng tiêm thuốc an toàn chữ Y - Dây truyền làm từ nguyên liệu PVC y tế, không có chất DEHP. - Chiều dài tối thiểu của dây dẫn 1500mm | Bộ | 145500 |  |  | 10000 | 132000 |  |  | 0 |  |  | 0 | 400 |  |  | 400 | 700 |  |  | 2000
209 | VT209 | Bộ dây truyền dịch | Sản xuất từ nguyên liệu PVC. Theo tiêu chuẩn ISO 13485. Nhỏ giọt với 20 giọt = 1 ml.• Chiều dài ống từ 150cm trở lên. Với cổng kết nối chữ Y. • Kẹp con lăn để kiểm soát dòng chảy. • Phần dưới cùng của buồng, ống và kết nối được làm bằng vật liệu mờ. • Khóa khớp với bộ lọc chất lỏng 15µm. Kết nối với đầu trơn hoặc đầu vặn xoắn. Màng lọc có chức năng lọc vi khuẩn 20µm. Vô trùng EO. Không chứa chất gây sốt (Non toxic, Pyrogen fee). Không chứa latex. | Bộ | 50000 |  |  |  | 50000
210 | VT210 | Bộ dây truyền dịch không kim | *Chiều dài dây dẫn tối thiểu 180cm, 20giọt/ml. *Đầu khóa vặn xoắn (Luer Lock) *Bầu đếm giọt 2 ngăn, không có DEHP *Đường kính trong dây: 3 mm. đường kính ngoài 4.1 mm | Bộ | 844 |  |  |  | 0 |  |  | 0 |  |  | 0 |  |  |  | 0 | 814 | [6 empty] | 30
211 | VT211 | Bộ dây truyền dịch INTRAFIX SAFESET hoặc tương đương | *Dây truyền dịch dài tối thiểu 180cm, 20 giọt/ml. *Có chức năng đuổi khí tự động và khóa dịch tự động *Có bầu đếm giọt 2 ngăn cứng - mềm *Màng lọc khuẩn tại van thông khí *Đầu khóa vặn xoắn (Luer Lock) *Chất liệu PVC, Không có chất phụ gia DEHP, thay thế bằng DEHT an toàn *Bao bì thân thiện với môi trường theo 94/62/EC. *Có chứng nhận ISO 13485, CE. *Có cửa chích thuốc. *Đường kính trong dây: 3 mm. đường kính ngoài 4.1 mm | Bộ | 16200 |  |  |  | 0 |  |  | 0 |  |  | 0 |  |  | 16000 | 0 | 200
212 | VT212 | Bộ dây truyền dịch có kim cánh bướm | Có khoá điều chỉnh giọt linh hoạt, đầu kim tiêm vát 3 cạnh, không có gờ, chất liệu thép không gỉ; - Có bầu đếm giọt 20 giọt/ml Màng lọc khuẩn tối đa 0.2μm tại van thông khí, thể tích ≥ 8.5m. - Đầu khóa vặn xoắn Luer Lock, cổng tiêm thuốc an toàn chữ Y - Dây truyền làm từ nguyên liệu PVC y tế, không có chất DEHP. Đường kính trong 3,5mm và đường kính ngoài 4,5mm - Chiều dài tối thiểu của dây dẫn ≥1500mm Kim cánh bướm dài 300mm Kim: 21G x 1½ , 22G x 1½", 23G x 1½" , 22x3/4 và các cỡ khác theo yêu cầu. Đạt tiêu chuẩn ISO 13485 và CE | Cái | 4765 | 325 |  |  | 0 |  |  | 0 | 400 |  | 0 | 800 | 500 |  | 400 | 300 |  |  | 1000 |  | 1000 | 40
213 | VT213 | Bộ dây truyền dịch PE | Dây truyền dịch có cổng thông khí và màng lọc hydrophobic ngăn chặn vi khuẩn. Buồng nhỏ giọt hình trụ trong suốt. Đĩa lọc chất lỏng 15micro bên dưới buồng nhỏ giọt, lọc bất kì hạt nào trong chất lỏng. Có cổng Y, không chứa latex, vật liệu poly isoprene, dùng để bơm thuốc. Khóa điều chỉnh con lăn đảm bảo kiểm soát tốc độ dòng chảy. Ống dây chống gẫy gập dài 150cm, 20 giọt/phút. Tiệt trùng EO, Không DEPH, Không latex | Cái | 40 |  |  |  | 40
214 | VT214 | Kim bướm Venofix hoặc tương đương | Kim 23G; 25G | Cây | 26317 |  |  |  | 8900 | 7000 |  | 0 | 200 |  | 347 |  |  |  | 0 | 1000 | 2000 | 50 | 1800 |  | 5000 |  | 20
215 | VT215 | Kim bướm Venofix hoặc tương đương | Kim 23G; 25G, tiêu chuẩn CE | Cây | 5800 | [12 empty] | 5800
216 | VT216 | Kim bướm Venofix hoặc tương đương | 25G: 0,5x15mm; 23G: 0,65x20mm; L: 300mm | Cây | 5650 |  | 100 |  |  |  |  | 0 |  | 2400 | 0 | 500 | 200 |  | 300 | 0 |  |  | 2000 |  |  | 50 | 100
217 | VT217 | Kim cánh bướm | Kim các số 23; 25. Đạt tiêu chuẩn ISO 13485 | Cái | 14390 | 350 | [5 empty] | 500 | 200 | 2400 | 0 | 500 | 200 |  | 400 | 200 | 1000 | 100 | 3500 |  | 5000 |  | 40
218 | VT218 | Kim châm cứu Khánh Phong hoặc tương đương | Các số 3,4,5,6,7,8,9,10 tiệt trùng, đóng gói riêng từng cây. Thân kim được làm bằng thép không gỉ, cán kim được cuộn bằng sợi thép. Đường kính thân kim 0.16mm - 0.45mm, độ dài thân kim từ 13mm - 300mm | Cây | 1188174 | 116000 | 220000 |  |  | 48000 |  | 93174 | 80000 | 220000 | 0 | 80000 |  |  | 15000 | 84000 | 90000 |  | 40000 |  | 100000 | 0 | 2000
218 | VT218 | Kim châm cứu Khánh Phong hoặc tương đương | Số 4; 5; 6; 7 (0.3x40mm; 0.3x50mm; 0.3x60mm; 0.3x70mm) tiệt trùng, đóng vỉ 5 cây và có thể tách vỉ riêng từng cây khi sử dụng, vỉ gồm 1 mặt bằng giấy và 1 mặt bằng nhựa. Thân kim được làm bằng thép không gỉ, cán kim được cuộn bằng sợi thép. Đầu kim sắc bén. | Cây | 1350000 | [20 empty] | 1350000
220 | VT220 | Kim châm cứu Thiên Long hoặc tương đương | Số 4; 5; 6; 7 (0.3x40mm; 0.3x50mm; 0.3x60mm; 0.3x70mm) tiệt trùng, đóng gói riêng từng cây. Thân kim được làm bằng thép không gỉ, cán kim được cuộn bằng sợi thép. | Cây | 325000 | 50000 |  |  |  | 60000 |  | 0 |  |  | 0 |  |  |  | 15000 | 30000 | 80000 |  | 40000 |  | 50000
221 | VT221 | Kim châm cứu Tuệ Tĩnh hoặc tương đương | Các số 3; 4; 4.5; 5; 6 tiệt trùng, đóng gói riêng từng cây. Thân kim được làm bằng thép không gỉ, cán kim được cuộn bằng sợi thép. Đường kính thân kim 0.16mm đến 0.45mm, độ dài thân kim từ 13mm đến 300mm | Cây | 755469 |  | 100000 |  |  |  |  | 48895 | 80000 | 130000 | 168574 | 20000 |  |  | 15000 | 18000 | 84000 |  | 40000 |  | 50000 |  | 1000
222 | VT222 | Kim chích máu | Sử dụng 1 lần. Đóng gói riêng từng cây | Cây | 33050 | 500 |  | 500 | 5500 | 2000 |  | 1200 |  | 500 | 1100 | 1300 | 2000 | 12000 | 0 | 0 | 3000 |  | 1000 | 850 | 1500 |  | 100
223 | VT223 | Kim chọc dò tủy sống | Số 27G | Cây | 11091 |  |  |  | 1920 |  |  | 167 |  |  | 644 |  |  | 8300 | 50 | 0 | 10
224 | VT224 | Kim chọc dò tủy sống | Số 18G | Cây | 370 |  |  | 30 | 220 |  |  | 0 | 10 |  | 0 |  |  | 110 | 0 | 0
225 | VT225 | Kim chọc dò tủy sống | Số 20G | Cây | 10 | [6 empty] | 0 | 10 |  | 0 |  |  |  | 0 | 0
226 | VT226 | Kim chọc dò tủy sống | Số 25G | Cây | 258 | [6 empty] | 258 |  |  | 0 |  |  |  | 0 | 0
227 | VT227 | Kim chọc tủy xương, dùng 1 lần | Cỡ kim 16G, Kim dùng 1 lần chiều dài kim 28mm, điều chỉnh được từ 8mm đến 45mm, có nút xoay điều chỉnh độ sâu, có thang vạch trên thân kim. Đầu nối Luer chuấn kết nối với xylanh. | Chiếc | 24 |  |  |  | 24 |  |  | 0 |  |  | 0 |  |  |  | 0 | 0
228 | VT228 | Kim lấy thuốc | Cỡ 18 | Cây | 1239482 | 42500 | 150000 | 80000 | 396000 | 6700 |  | 59228 | 8000 | 12000 | 20134 | 10000 | 500 | 375000 | 20000 | 2000 | 25000 |  | 16000 |  | 16000 | 400 | 20
229 | VT229 | Kim luồn tĩnh mạch | *Chất liệu VIALON thể hiện trên sản phẩm không bị gãy gập, lưu lâu trong lòng mạch hạn chế biến chứng. *Không tè đầu kim. | Cây | 500 |  |  |  | 0 |  |  | 0 |  |  | 0 |  | 200 |  | 0 | 300
230 | VT230 | Kim luồn tĩnh mạch | Kim 24G - Có đầu bảo vệ bằng kim loại dạng lò xo gồm 2 cánh tay đòn bắt chéo nhau - Đầu kim vát 3 mặt (Tạo độ bén tối ưu) - Cathether nhựa Có 4 đường cản quang ngầm. vật liệu FEP-Telfon - Có chứng nhận ISO 13485 | Cái | 3000 |  |  |  | 1000 |  |  | 0 |  |  | 0 |  |  |  | 500 | 0 |  |  | 1500
231 | VT231 | Kim luồn tĩnh mạch | Kim luồn tĩnh mạch an toàn không có cổng chích thuốc. Kim 24G. - Có đầu bảo vệ bằng kim loại dạng lò xo gồm 2 cánh tay đòn bắt chéo nhau. - Đầu kim vát 3 mặt. - Cathether nhựa Có 4 đường cản quang ngầm. vật liệu FEB-Telfon. - Có chứng nhận ISO 13485. - Chứng nhận CE. - Chấp thuận của FDA | Cái | 44000 | [12 empty] | 44000
232 | VT232 | Kim luồn tĩnh mạch | Kim 24G - Có đầu bảo vệ bằng kim loại dạng lò xo gồm 2 cánh tay đòn bắt chéo nhau. - Có vách ngăn chống máu trào ngược, sử dụng nhiều lần - Đầu kim vát 3 mặt (Tạo độ bén tối ưu). - Cathether nhựa Có 4 đường cản quang ngầm. vật liệu FEB-Telfon. - Màng kị nước chống máu tràn ra khi thiết lập đường truyền. - Có chứng nhận ISO 13485. - Chứng nhận CE. - ISO 10555 | Cái | 1030 | 1030 | [5 empty] | 0 |  |  | 0 |  |  |  | 0 | 0
233 | VT233 | Kim luồn tĩnh mạch | Kim 18G, 20G, 22G - Có đầu bảo vệ bằng kim loại dạng lò xo gồm 2 cánh tay đòn bắt chéo nhau - Đầu kim vát 3 mặt (Tạo độ bén tối ưu) - Cathether nhựa Có 4 đường cản quang ngầm. vật liệu FEP-Telfon - Có chứng nhận ISO 13485 | Cây | 6250 |  |  |  | 5000 |  |  | 0 |  |  | 0 |  |  |  | 400 | 840 | [6 empty] | 10
234 | VT234 | Kim luồn tĩnh mạch | Kim 18G, 20G, 22G - Có đầu bảo vệ bằng kim loại dạng lò xo gồm 2 cánh tay đòn bắt chéo nhau - Có vách ngăn chống máu trào ngược, sử dụng nhiều lần - Đầu kim vát 3 mặt (Tạo độ bén tối ưu) - Cathether nhựa Có 4 đường cản quang ngầm. vật liệu FEP-Telfon - Màng kị nước chống máu tràn ra khi thiết lập đường truyền - Có chứng nhận ISO 13485 - Chứng nhận CE | Cây | 22200 |  |  |  | 5000 |  |  | 0 |  |  | 0 |  |  | 16500 | 400 | 300
235 | VT235 | Kim luồn tĩnh mạch | Số từ 16G đến 24G | Cái | 37252 | 1000 | 1500 | 2000 |  | 500 |  | 20076 | 400 | 1000 | 2000 | 200 |  |  | 500 | 816 | 2500 | 200 | 3000 |  | 1500 | 60
236 | VT236 | Kim luồn tĩnh mạch an toàn | Kim luồn tĩnh mạch có cánh có cổng các cỡ: 18G, 20G, 22G, 24G -Catheter bằng chất liệu FEP, có cản quang -Mũi kim sắc bén,bằng thép không gỉ, vát 3 mặt -Cổng bơm thuốc làm bằng chất liệu HDPE+LDP -Đạt tiêu chuẩn ISO 13485,CE. | Cái | 96208 |  | 500 | 2000 | 79000 |  |  | 2725 | 300 | 1200 | 2078 | 300 |  |  | 500 | 600 | 2500 |  | 3000 |  | 1500 |  | 5
237 | VT237 | Bộ kim luồn dây nối an toàn hệ thống kín | Gồm: kim luồn an toàn và dây nối 3 chạc - có 2 cổng bơm truyền kín, - chất liệu nhựa Vialon, có đầu bảo vệ toàn bộ thân kim bằng nhựa nguyên khối | Bộ | 100 |  |  |  | 100
238 | VT238 | Kim nha khoa | Số 27 | Cây | 10971 | 200 | 400 |  | 1600 | 3000 |  | 652 | 300 | 100 | 179 | 1600 |  | 540 | 0 | 0 | 1400 |  |  |  | 1000
239 | VT239 | Kim Sterican hoặc tương đương | Kim tiêm 18G x 1 1/2'' 1.2x40mm | Cây | 34000 | [6 empty] | 0 | 7000 | 6000 | 0 |  |  |  | 5000 | 0 |  |  |  |  | 16000
240 | VT240 | Kim tiêm thuốc | Số 23 | Cây | 43700 | [6 empty] | 0 |  |  | 0 |  | 500 | 43000 | 0 | 100 | [6 empty] | 100
241 | VT241 | Kim tiêm | 26G x 1/2 | Cái | 600 | [6 empty] | 0 |  |  | 0 |  | 500 |  | 0 | 0 | [6 empty] | 100
|  | 7. DỤNG CỤ Y TẾ HƯ HAO |  |  | 0 | [6 empty] | 0 |  |  | 0 |  |  |  | 0 | 0
242 | VT242 | Ampu bóp bóng người lớn, trẻ em | Bóng bóp chất liệu Silicon | Cái | 51 |  | 1 |  |  | 2 |  | 0 |  |  | 5 |  | 4 |  | 0 | 22 | 3 | 2 | 6 |  | 5 | 1
243 | VT243 | Ampu bóp bóng người lớn, trẻ em | Chất liệu PVC hoặc silicon | Cái | 37 |  |  |  | 37
244 | VT244 | Ampu thổi ngạt người lớn | Chất liệu Polyme | Cái | 42 | 2 |  |  |  | 2 |  | 5 |  | 5 | 5 |  |  |  | 0 | 12 |  |  | 6 |  | 5
245 | VT245 | Ampu thổi ngạt trẻ em | Chất liệu Polyme | Cái | 19 | 2 | [5 empty] | 0 |  | 5 | 2 |  |  |  | 0 | 2 |  |  | 6 |  | 2
246 | VT246 | Ampu thổi ngạt trẻ sơ sinh | Chất liệu Polyme | Cái | 37 |  | 2 |  |  |  |  | 0 | 10 | 5 | 0 |  |  |  | 0 | 20
247 | VT247 | Bao đo huyết áp các cỡ dùng cho Monitor | Các số (bao gồm cả cho trẻ em) | Cái | 114 |  |  |  | 12 |  |  | 30 | 2 |  | 0 | 2 |  | 50 | 0 | 7 |  | 4 |  |  | 5 | 2
248 | VT248 | Bầu xông khí dung Omron hoặc tương đương | Chất liệu nhựa | Cái | 255 | [6 empty] | 0 |  |  | 0 |  |  |  | 50 | 0 |  |  |  |  | 200 | 5
249 | VT249 | Bóp bóng có mặt nạ người lớn | Bóp bóng chất liệu silicon. Mặt nạ chất liệu nhựa | Bộ | 20 |  | 2 |  |  |  |  | 0 |  | 10 | 0 | 2 |  |  | 0 | 0 |  |  |  |  | 5 | 1
250 | VT250 | Bóp bóng có mặt nạ trẻ em | Bóp bóng chất liệu silicon. Mặt nạ chất liệu nhựa | Bộ | 19 |  | 2 |  |  |  |  | 0 |  | 10 | 0 | 2 |  |  | 0 | 0 |  |  |  |  | 5
251 | VT251 | Bộ súc rửa dạ dày | Chất liệu cao su | Bộ | 174 |  | 1 |  |  |  |  | 50 | 1 | 5 | 60 |  |  |  | 0 | 50 |  | 1 | 6
252 | VT252 | Bộ xông khí dung người lớn, trẻ em | Có dây và bầu đựng thuốc | Bộ | 1479 |  |  | 308 | 160 | 10 |  | 96 |  |  | 0 |  |  |  | 100 | 100 | 50 |  | 400 |  | 250 | 5
253 | VT253 | Bộ đặt nội khí quản | Gồm có 3 lưỡi cong | Bộ | 7 |  |  |  | 1 |  |  | 0 | 2 |  | 2 | 1 |  |  | 0 | 1
254 | VT254 | Bộ đặt nội khí quản | Gồm có 3 lưỡi thẳng | Bộ | 3 | [6 empty] | 0 |  |  | 2 |  |  |  | 0 | 1
255 | VT255 | Cán dao mổ | Chất liệu thép không gỉ (stainless steel), dài 10cm, các số | Cái | 123 | 3 | [5 empty] | 0 | 20 | 10 | 0 |  |  |  | 0 | 30 |  |  | 50 |  | 10
256 | VT256 | Chén Inox | Chất liệu inox (stainless steel), các cỡ | Cái | 90 |  |  |  | 0 |  |  | 0 | 20 |  | 0 |  |  |  | 20 | 10 |  |  | 30 |  | 10
257 | VT257 | Cuvet máy đông máu | Hộp ≥ 250 cái | Hộp | 14 | [6 empty] | 5 |  |  | 8 |  |  |  | 0 | 0 | 1
258 | VT258 | Đầu cao su tiểu nam (condom ngoài) | * Làm từ cao su tự nhiên * Size: 25mm; 30mm; 35mm | Cái | 103 |  |  |  | 103
259 | VT259 | Đĩa petri nhựa | Kích thước 90mm x 15mm | Cái | 1205 | [6 empty] | 0 |  |  | 0 |  |  | 1200 | 0 | 0 | [5 empty] | 5
260 | VT260 | Hộp an toàn (hộp chứa thu gom vật sắt nhọn) | Dung tích:1,5L; Chất liệu HDPE | Cái | 3410 | 200 | 500 |  |  |  |  | 0 |  |  | 200 |  |  | 1800 | 100 | 160 |  | 200 | 100 |  | 150
261 | VT261 | Mask gây mê | Dùng cho người lớn, trẻ em. Chất liệu silicone | Cái | 255 | [6 empty] | 15 |  |  | 0 |  |  | 200 | 40 | 0
262 | VT262 | Mask gây mê | Các size, chất liệu silicon hoặc nhựa PVC | Cái | 79 |  |  |  | 79
263 | VT263 | Mask thanh quản 2 nòng sử dụng nhiều lần Proseal hoặc tương đương | Các số, chất liệu bằng silicon. | Cái | 10 |  |  |  | 0 |  |  | 0 |  |  | 0 |  |  |  | 10 | 0
264 | VT264 | Mask thở khí dung người lớn, trẻ em | Chất liệu polymer | Cái | 2005 |  | 300 |  | 15 |  |  | 5 |  |  | 35 | 500 |  |  | 100 | 0 | 600 |  | 400 |  | 50
265 | VT265 | Mask thở Oxy người lớn, trẻ em | Chất liệu bằng nhựa, các số | Cái | 1016 |  | 20 |  | 20 |  |  | 500 |  |  | 6 |  |  |  | 10 | 0 |  | 10 | 400 |  | 50
266 | VT266 | Mặt nạ bóp bóng rời | Chất liệu nhựa | Cái | 51 |  |  |  | 5 |  |  | 0 |  |  | 6 |  |  |  | 20 | 0 |  |  |  |  | 20
267 | VT267 | Bóng mềm gây mê | Dung tích: 0.5 lít, 1 lít, 2 lít, 3 lít | Cái | 120 |  |  |  | 0 |  |  | 0 |  |  | 0 |  |  | 100 | 20 | 0
268 | VT268 | Túi chườm lạnh | Chất liệu bằng cao su | Cái | 72 |  | 6 |  |  |  |  | 10 | 2 |  | 5 | 2 | 4 |  | 0 | 20 |  |  | 20 |  |  | 3
269 | VT269 | Túi chườm nóng | Chất liệu cao su | Túi | 244 |  | 30 |  | 9 | 5 |  | 30 | 4 | 15 | 5 | 20 | 4 | 2 | 0 | 20 | 30 |  | 50 |  | 10 | 10
270 | VT270 | Túi đựng oxy | Chất liệu bằng cao su | Cái | 70 |  |  |  | 37 |  |  | 3 | 2 |  | 0 |  |  | 15 | 0 | 0 |  | 8 | 4 |  |  | 1
|  | 8. GĂNG TAY |  |  | 0 | [6 empty] | 0 |  |  | 0 |  |  |  | 0 | 0
271 | VT271 | Găng tay | Số 7; 7,5. Tiệt trùng. | Đôi | 500 | [6 empty] | 0 |  |  | 0 |  |  |  | 0 | 300 | [6 empty] | 200
272 | VT272 | Găng tay y tế | Chất liệu cao su, không bột | Đôi | 151400 |  |  |  | 600 |  | 31000 | 0 |  |  | 0 |  |  | 18000 | 0 | 81600 |  |  | 20000 |  |  |  | 200
273 | VT273 | Găng tay ngắn | Khám bệnh và làm thủ thuật, các số | Đôi | 267808 | 32900 | [5 empty] | 0 | 14000 |  | 25608 | 25000 |  |  | 15000 | 5300 |  | 20000 | 15000 |  | 45000 | 70000
274 | VT274 | Găng tay ngắn | Chất liệu cao su, dùng để khám bệnh và làm thủ thuật, có các size S,M,L | Đôi | 517779 |  | 52000 |  | 2000 |  |  | 154279 | 14000 | 10000 | 27500 | 20000 | 10000 |  | 15000 | 72000 |  |  | 15000 | 2000 | 45000 | 79000
275 | VT275 | Găng tay y tế chưa tiệt trùng | Chất liệu cao su, có bột, dài 240 đến 280mm, các cỡ (S, M hoặc tương đương các số 7; 7,5) | Đôi | 594304 |  |  | 50000 | 400000 |  |  | 0 | 14000 | 24000 | 54504 |  |  |  | 15000 | 9600 | 17000 |  | 10000 |  |  |  | 200
276 | VT276 | Găng tay y tế chưa tiệt trùng | Chất liệu cao su, dài 240 đến 280mm, các cỡ (S, M hoặc tương đương các số 7; 7,5) | Đôi | 593700 | 10700 | 20000 | 50000 |  |  |  | 0 |  |  | 0 |  |  | 440000 | 15000 | 3000 | 5000 |  | 20000 |  | 30000
277 | VT277 | Găng tay y tế chưa tiệt trùng | Chất liệu cao su, có bột, dài 275 đến 280mm, các cỡ (S, M hoặc tương đương các số 7; 7,5), hấp được. | Đôi | 233382 |  |  |  | 200000 |  |  | 5982 |  | 15000 | 0 |  |  |  | 10000 | 2400
278 | VT278 | Găng tay phẫu thuật tiệt trùng | Chất liệu cao su, tiệt trùng, có bột, các số 6,5; 7; 7,5; 8 dài ≥ 275mm | Đôi | 239583 | 2000 | 8200 |  | 37700 | 66000 | 2000 | 3889 |  |  | 8784 | 3000 | 1000 | 70000 | 8000 | 9060 | 950 | 50 | 16000 | 2800 |  | 150
279 | VT279 | Găng tay y tế phẫu thuật tiệt trùng MediGrip hoặc tương đương | Các số 6.0; 6.5; 7.0; 7.5; 8.0; 8.5. Dài tối thiểu 280mm. Không khử trùng bằng clo. Bề mặt trong phủ polyacrylate (1 dạng polymer). Công nghệ rửa găng P.E.A.R.L loại trừ các protein dư thừa, mức protein < 30µg/g. | Đôi | 4228 |  |  |  | 3000 |  |  | 0 |  |  | 0 |  |  |  | 8 | 1200 | [6 empty] | 20
280 | VT280 | Găng tay sản khoa | Chất liệu cao su, tiệt trùng. Tay trái, tay phải riêng biệt. Loại dài. | Đôi | 1435 | [6 empty] | 0 | 50 | 50 | 395 | 0 |  | 40 | 300 | 600
|  | 9. GIẤY IN MÁY SIÊU ÂM, ĐIỆN NÃO, MONITORING |  |  | 0 | [6 empty] | 0 |  |  | 0 |  |  |  | 0 | 0
281 | VT281 | Gel siêu âm | Can 5lít hoặc 5kg | Can | 820 | 25 | 70 | 3 | 150 | 30 | 2 | 100 | 20 | 16 | 30 | 32 | 16 | 110 | 30 | 50 | 50 | 5 | 40 | 1 | 30 | 10
282 | VT282 | Gel điện não, điện cơ | Gel kết dính và dẫn truyền, sử dụng trong đo điện cơ và đo điện não Kết dính điện cực chén khi đo điện não Tăng độ dẫn truyền khi đo điện cơ Lọ ≥228g . | Lọ | 12 | [6 empty] | 0 |  |  | 0 | 12 |  |  | 0 | 0
283 | VT283 | Gel điện não, điện cơ | Dạng gel, cân bằng chính xác của độ bám dính và độ dẫn, cho phép các điện cực giữ nguyên vị trí trong lúc truyền tín hiệu điện. Tiêu chuẩn: ISO 13485 Lọ ≥ 200g | Lọ | 3 |  |  |  | 3
284 | VT284 | Gel điện não Elefix hoặc tương đương | Gel kết dính và dẫn truyền, sử dụng trong đo điện cơ và đo điện não Kết dính điện cực chén khi đo điện não Tăng độ dẫn truyền khi đo điện cơ Lọ ≥400g | Lọ | 60 | [12 empty] | 60
285 | VT285 | Gel tẩy da dùng cho điện cơ, điện não | Hiệu quả làm giảm trở kháng để cải thiện tín hiệu của dẫn truyền. Công thức mài mòn nhẹ giúp cải thiện độ dẫn điện để đạt được hiệu quả tối đa với thiết bị. Lọ ≥ 114 gam Tiêu chuẩn: ISO 13485, CE, FDA | Lọ | 1 |  |  |  | 1
286 | VT286 | Giấy điện tim 3 cần | 57mm x 15m | Cuộn | 60 | [12 empty] | 60
287 | VT287 | Giấy điện tim 3 cần | 63mm x 30m | Cuộn | 4244 | 105 | 680 |  | 900 | 100 |  | 199 |  | 80 | 50 | 300 |  | 540 | 50 | 150 | 500 |  |  |  | 400 | 180 | 10
288 | VT288 | Giấy điện tim 3 cần | 80mm x 20m | Cuộn | 854 | 10 |  |  |  | 30 |  | 0 |  |  | 24 | 100 |  |  | 0 | 100 |  |  | 180 |  | 400 |  | 10
289 | VT289 | Giấy điện tim 3 cần | 80mm x 30m | Cuộn | 32 |  |  |  | 32
290 | VT290 | Giấy điện tim 6 cần | 110mm x 140mm, 200 tờ/xấp | Xấp | 1720 |  |  | 250 | 740 | 120 |  | 136 | 20 |  | 84 | 0 | 200 |  | 50 | 0 |  |  | 120
291 | VT291 | Giấy điện tim 6 cần | 110mm x 140mm, (142 đến 143) tờ/xấp. Tương thích với máy N.K.FQW110-2-140 | Xấp | 792 |  |  |  | 742 |  |  | 0 |  |  | 0 |  |  |  | 50 | 0
292 | VT292 | Giấy điện tim 6 cần | 112mm x27m. Tương thích với máy ME6P | Cuộn | 40 | [12 empty] | 40
293 | VT293 | Giấy điện tim 12 cần | Dùng cho máy Fukada-denshi FX 8322 sử dụng giấy cuộn gấp khổ rộng 210mm (210mm x 30m) | Cuôn | 50 | [20 empty] | 50
294 | VT294 | Giấy in monitor sản khoa | 130mm x120mm, 300 tờ/xấp. Tương thích với máy Bistos BT- 300 | Xấp | 11 | [6 empty] | 0 |  |  | 1 |  |  |  | 0 | 10
295 | VT295 | Giấy in monitor sản khoa | 152mm x 150mm, ≥150 tờ/xấp | Xấp | 200 | [6 empty] | 20 | [5 empty] | 180
296 | VT296 | Giấy in monitor sản khoa | 152mm x150mm, 200 tờ/ xấp | Xấp | 10 | [9 empty] | 10
297 | VT297 | Giấy monitor sản khoa | 152mm x 90mm, 150 tờ | Xấp | 460 | [12 empty] | 460
298 | VT298 | Giấy in nhiệt | 57mm x 20m | Cuộn | 435 |  |  | 30 | 48 |  |  | 0 |  | 100 | 50 | 20 |  |  | 0 | 72 | 60 |  |  | 10 | 30 | 15
299 | VT299 | Giấy in nhiệt | 57mm x 30m | Cuộn | 618 |  | 12 | 20 | 8 | 180 |  | 50 |  | 150 | 40 |  |  |  | 30 | 48 | 40 |  |  | 20 | 20
300 | VT300 | Giấy in nhiệt | 57mm x 30m hoặc cuộn (cao 57mm, đường kính 45mm) | Cuộn | 35 | [12 empty] | 35
301 | VT301 | Giấy in nhiệt | Kích cỡ: 110mm x 20m | Cuộn | 12 |  |  |  | 12
302 | VT302 | Giấy in nhiệt | Kích thước 112mm x 27mm. Tương thích với máy điện tim Kenz-Cardico 600 | Cuộn | 260 | [9 empty] | 200 |  |  | 60
303 | VT303 | Giấy in siêu âm màu, nội soi UPC-21S hoặc tương đương | Giấy in màu -Kích thước: 100 x 90 mm. -Dung lượng: 240 tờ -03 ribbon mực màu | Hộp | 20 |  |  |  | 20 |  |  | 0 |  |  | 0 |  |  |  | 0 | 0
304 | VT304 | Giấy siêu âm | 110mm x 20m | Cuộn | 1145 | 100 | 500 | 20 | 12 |  |  | 10 | 30 | 50 | 268 |  |  |  | 50 | 24 | 50 |  | 20 | 10 |  |  | 1
305 | VT305 | Giấy in kết quả siêu âm đen trắng | Tương thích với các dòng máy in của hãng Sony UP-890MD, UP-895MD, UP-D895MD, UP-897MD, UP-D897MD, UP-898MD, UP-X898MD. - Dung lượng: Khoảng 250 bản in cho mỗi cuộn. - Kích thước 110 mm × 20 m. | Cuộn | 151 |  |  |  |  | 22 |  | 0 |  |  | 0 | 20 |  |  | 100 | 0 | [5 empty] | 8 | 1
|  | 10. PHIM CHẨN ĐÓAN HÌNH ẢNH |  |  | 0 | [6 empty] | 0 |  |  | 0 |  |  |  | 0 | 0
306 | VT306 | Phim X quang kỹ thuật số DI - HL hoặc tương đương | 20cm x 25cm/(8 inch x 10 inch), sử dụng tương thích với máy in phim Drypix 6000 | Tấm | 8000 | [17 empty] | 8000
307 | VT307 | Phim X-Quang laser kỹ thuật số | 25cm x 30cm/(10inch x 12 inch), tương thích với các dòng máy in của Colenta Highcap XP, Highcap XLP | Tấm | 17300 | [6 empty] | 0 |  |  | 0 |  |  |  | 0 | 0 |  |  |  |  | 17000 |  | 300
308 | VT308 | Phim CT | 35cm x 43cm, tương thích với máy in phim AGFA | Tấm | 18676 |  |  |  |  | 10000 |  | 3000 |  |  | 5676 |  |  |  | 0 | 0
309 | VT309 | Phim X quang | 25cm x 30cm/(10inch x 12 inch), tương thích với máy in phim Carestream DRYVIEW 5950 Laser Imager | Tấm | 14000 | [6 empty] | 0 |  | 2000 | 0 | 12000 |  |  | 0 | 0
310 | VT310 | Phim X quang kỹ thuật số DI - HL hoặc tương đương | 35cm x 43cm, sử dụng tương thích với máy in phim Drypix 4000 | Tấm | 82000 |  |  |  | 70000 |  |  | 0 |  |  | 0 |  |  | 12000 | 0 | 0
311 | VT311 | Phim X quang kỹ thuật số DI - HL hoặc tương đương | 25cm x 30cm/(10inch x 12 inch), sử dụng tương thích với máy in phim Drypix 4000 | Tấm | 203250 |  | 20000 |  | 145000 |  |  | 0 |  |  | 0 |  |  |  | 11250 | 0 | 10000 |  |  |  | 17000
312 | VT312 | Phim X-Quang nhạy | 30cm x 40cm | Tấm | 14000 | [6 empty] | 0 | 2000 |  | 0 |  |  |  | 0 | 6000 |  |  | 6000
313 | VT313 | Phim X-Quang nhạy | 24cm x 30cm | Tấm | 1000 | [6 empty] | 0 |  |  | 0 |  |  |  | 0 | 1000
314 | VT314 | Phim X-quang kỹ thuật số | Kích thước: 25cm x 30cm/(10inch x 12 inch). Công nghệ in ảnh kỹ thuật số trực tiếp. Thành phần PET dày 168μm, phủ muối bạc và lớp chống trầy xướt và chống ẩm. Tương thích với các máy in phim Agfa: DRYSTAR 5503, DRYSTAR 5500, DRYSTAR 5302, DRYSTAR 5301, DRYSTAR 5300, DRYSTAR AXYS | Tấm | 12200 |  |  | 7200 |  |  |  | 0 |  |  | 0 |  |  | 5000 | 0 | 0
315 | VT315 | Phim khô laser SD-Q hoặc tương đương | 25cm x 30cm/(10inch x 12 inch), sử dụng tương thích với máy in phim Konica Minolta DRYPRO 873 và DRYPRO 832 | Tấm | 226326 | 6000 | 50000 |  |  | 12000 |  | 33600 |  | 6000 | 25726 | 12000 |  | 34000 | 0 | 0 | 22000 | 2000 |  |  | 17000 | 6000
316 | VT316 | Phim X Quang nha khoa | 3cm x 4cm, rửa liền, có thuốc rửa phim đi kèm. | Tấm | 1350 |  |  |  | 400 |  |  | 0 |  |  | 0 | 500 |  |  | 0 | 0 | 450
|  | 11.VẬT TƯ CHẤN THƯƠNG |  |  | 0 | [6 empty] | 0 |  |  | 0 |  |  |  | 0 | 0
317 | VT317 | Áo cột sống | Chất liệu: Vải cotton, vải không dệt, vải có lỗ thoáng khí. Khóa Velcro, nẹp hợp kim nhôm. Các cỡ. | Cái | 11 | [6 empty] | 0 | 10 |  | 0 |  |  |  | 0 | 0 | [6 empty] | 1
318 | VT318 | Đai Desault trái, phải | Các số | Cái | 418 |  | 80 |  | 140 |  |  | 120 | 30 |  | 30 |  |  |  | 0 | 5 |  |  | 8 |  | 5
319 | VT319 | Đai Desault trái, phải | Các số 5, 6, 7, 8 | Cái | 118 |  | 80 |  |  |  |  | 0 | 10 |  | 0 |  |  |  | 0 | 5 |  |  | 8 |  | 5 |  | 10
320 | VT320 | Áo nẹp cột sống thắt lưng | Size L, size M, size S | Cái | 116 | 10 | [5 empty] | 0 | 30 |  | 40 |  |  |  | 20 | 5 |  |  | 6 |  |  |  | 5
321 | VT321 | Đai thắt lưng | Được thiết kế từ vải cotton, vải có lỗ thoáng khí, hệ thống thanh nẹp cùng với hệ thống dây dán và khoá Velcro. Các cỡ | Cái | 378 |  |  |  | 200 |  |  | 120 | 20 |  | 0 |  |  |  | 20 | 5 |  |  | 8 |  |  |  | 5
322 | VT322 | Nẹp chống xoay ngắn | Chất liệu: Vải cotton, vải không dệt, vải có lỗ thoáng khí, vải tricot. Khóa Velcro, nẹp hợp kim nhôm. | Cái | 440 | 15 |  |  | 260 |  |  | 100 | 15 | 10 | 0 |  |  |  | 20 | 5 |  |  | 10 |  |  |  | 5
323 | VT323 | Nẹp chống xoay dài | Chất liệu: Vải cotton, vải không dệt, vải có lỗ thoáng khí, vải tricot. Khóa Velcro, nẹp hợp kim nhôm. | Cái | 175 | 15 | [5 empty] | 100 | 15 | 10 | 0 |  |  |  | 20 | 5 |  |  | 10
324 | VT324 | Nẹp đùi Zimmer | Vải dệt có ép mút, vải cotton. Nẹp hợp kim nhôm, băng nhám dính. | Cái | 150 | [6 empty] | 100 |  |  | 0 |  |  |  | 20 | 10 |  |  | 10 |  | 10
325 | VT325 | Nẹp đùi | Các số | Cái | 60 |  |  |  |  | 20 |  | 0 |  | 10 | 0 |  |  |  | 0 | 10 |  |  | 10 |  |  |  | 10
326 | VT326 | Nẹp cẳng tay | Tay phải, tay trái các số | Cái | 325 |  |  |  |  | 20 |  | 0 | 200 | 20 | 0 |  |  |  | 50 | 10 |  |  | 15 |  |  |  | 10
327 | VT327 | Nẹp cánh tay | Tay trái, phải các số | Cái | 435 |  |  |  |  | 20 |  | 100 | 230 | 20 | 0 |  |  |  | 40 | 10 |  |  | 15
328 | VT328 | Nẹp cổ tay trái, phải | Vải cotton, vải không dệt, vải có lỗ thoáng khí. Khóa Velcro, nẹp hợp kim nhôm. Các cỡ. | Cái | 10 |  |  |  | 10
329 | VT329 | Đai xương đòn | Số 5,6,7,8 | Cái | 1069 | 20 | 120 |  | 450 | 20 |  | 200 | 30 | 100 | 79 |  |  |  | 0 | 10 | 20 |  | 10 |  | 10
330 | VT330 | Nẹp cổ cứng | Các số | Cái | 421 | 20 | 20 |  | 172 | 5 |  | 120 |  | 10 | 12 |  |  |  | 30 | 2 | 10 |  | 10 |  | 5 |  | 5
331 | VT331 | Nẹp cổ mềm | Chất liệu: Mút xốp mềm, nhẹ và thoáng khí. Vải cotton, khoá Velcro. Các cỡ. | Cái | 237 |  |  |  | 63 |  |  | 120 |  |  | 0 | 2 |  |  | 30 | 2 |  |  | 10 |  |  |  | 10
332 | VT332 | Nẹp gối | Chất liệu: Vải dệt kim, vải dệt kim cào nhẹ tạo độ êm, vải có lỗ thoáng khí. Băng gai (khóa Velco), nẹp hợp kim nhôm. Các cỡ. | Cái | 50 | 20 |  |  |  | 20 |  | 0 |  |  | 0 |  |  |  | 0 | 4 |  |  | 6
333 | VT333 | Nẹp Iselin (Nhôm) | Chất liệu: Hợp kim nhôm đặc biệt dễ uốn cong nhưng chắc chắn khi cố định. Lớp xốp mềm, thoáng khí. | Cái | 1396 |  | 120 |  | 700 | 200 |  | 300 |  |  | 30 |  |  |  | 0 | 0 |  |  | 16 |  | 20 |  | 10
334 | VT334 | Bộ nẹp xương gỗ | Bộ 10 cây | Bộ | 55 |  |  |  |  | 5 | [5 empty] | 20 |  |  |  |  | 10 |  | 20
335 | VT335 | Đai kéo cổ | Dùng để kéo giãn cột sống cổ | Dây | 2 | [20 empty] | 2
|  | 12. VẬT TƯ MỔ MẮT PHACO |  |  | 0 | [6 empty] | 0 |  |  | 0 |  |  |  | 0 | 0
336 | VT336 | Cassette Centurion Gravity hoặc tương đương | Cassette sử dụng cho máy phaco Centurion bao gồm: - Đầu típ U/S. -Dụng cụ giữ/ clê đầu típ. -Clê vặn đầu típ I/A. -Bầu kiểm tra. - Hệ thống quản lý dịch FMS. -02 sleeve. Bao phủ. - Kim chọc FMS trọng lực | Cái | 30 |  |  |  | 30 |  |  | 0 |  |  | 0 |  |  |  | 0 | 0
337 | VT337 | Chất nhầy dùng trong phẫu thuât thủy tinh thể | Chất nhầy được chỉ định cho bước đầu tiên của phẫu thuật thủy tinh thể với thành phần: Hydroxyproxyl Methylcellulose(HPMC): 2%, Trọng lượng phân tử: ≥ 80.000 dalton Thể tích: 2ml | Hộp | 310 |  |  |  | 310 |  |  | 0 |  |  | 0 |  |  |  | 0 | 0
338 | VT338 | Chất nhầy dùng cho phẫu thuât phaco | Chất nhầy dùng cho phẫu thuật phaco, độ nhầy 2.000.000 Mpas, dung tích 0,85ml, trọng lượng phân tử 3,2 triệu Dalton, thành phần Sodium Hyaluronate 1,8% độ thẩm thấu trong khoảng từ 200 đến 400 mosmol/kg và độ pH trong khoảng từ 6,8 đến 7,6. | Lọ | 20 |  |  |  | 20 |  |  | 0 |  |  | 0 |  |  |  | 0 | 0
339 | VT339 | Chất nhầy mổ mắt | Thành phần Hypromellose Ophthalmic Solution 2,0% W/v, + Độ tập trung: 20mg/ml (2%), + Độ nhớt: 3000-4500cps, + Độ thẩm thấu: trong khoảng từ 250 đến 350 mOsm/kg, + PH: trong khoảng từ 6,0 đến 7,8. + Đóng gói: 2ml đóng gói trong túi đã tiệt trùng 2 lớp | Lọ | 200 | [6 empty] | 0 |  |  | 0 |  |  |  | 0 | 0 |  |  |  | 200
340 | VT340 | Chất nhầy phẫu thuật phaco | Hộp dịch nhầy được thiết kế với 2 chất dịch nhầy khác nhau, sử dụng trong mổ đục thủy tinh thể. - Ống 1: ống 0.4ml chứa sodium hyaluronate 10mg/ml. - Ống 2: ống 0.35 ml chứa sodium chondroitin sulfate 40mg/ml, sodium hyaluronate 30mg/ml | Hộp | 20 |  |  |  | 20
341 | VT341 | Dao mổ Feather hoặc tương đương | Số 11, nhọn Tiêu chuẩn ISO 13485 | Cái | 900 | [6 empty] | 0 |  |  | 0 |  |  |  | 0 | 0 |  |  |  | 900
342 | VT342 | Dao mổ mắt Phaco | 2.2mm; 2.8mm; 3.0mm; Lưỡi bằng thép không rỉ, không gây chói, 1 mặt vát, lưỡi bẻ góc. Tiêu chuẩn: ISO 13485, CE, FDA | Cái | 49 |  |  |  | 49 |  |  | 0 |  |  | 0 |  |  |  | 0 | 0 |  |  |  | 0
343 | VT343 | Dao mổ mắt Phaco | Tạo độ mở rộng 15 độ, 2 mặt vát, lưỡi thẳng, tiệt trùng. Tiêu chuẩn: ISO 13485, CE, FDA | Cái | 50 |  |  |  | 50 |  |  | 0 |  |  | 0 |  |  |  | 0 | 0 |  |  |  | 0
344 | VT344 | Dịch nhầy phẫu thuật Phaco | Hydroxypropyl methyl cellulose: 2.4% Độ nhày: trong khoảng từ 6000 đến 8000 mPas. Độ thẩm thấu: trong khoảng từ 270 đến 400 mOsm/kg pH: trong khoảng từ 6.8 đến 7.5. Thể tích: 2.0ml | Ống | 50 | [6 empty] | 0 |  |  | 0 |  |  |  | 0 | 0 |  |  |  | 50
345 | VT345 | Thuốc nhuộm bao EyeRhex hoặc tương đương | Thành phần có trypan blue 0.06% kết hợp với Natri chlorid và dung dịch đệm, đóng gói trong lọ vô khuẩn. Dung tích 1 ml | Lọ | 110 | [6 empty] | 0 |  |  | 0 |  |  |  | 0 | 0 |  |  |  | 110
346 | VT346 | Thủy tinh thể Acrysof IQ, SN60WF hoặc tương đương | Thủy tinh thể nhân tạo đơn tiêu mềm 1 mảnh chất liệu Acrylic kị nước + chromophore. - Lọc tia cực tím. Lọc ánh sáng xanh bước sóng từ 400-475nm. - Chỉ số khúc xạ ≥ 1.55. Hằng số A: ≥ 118.7. - Càng hình chữ L. - Thiết kế phi cầu mặt sau. Đường kính optic ≤ 6mm, chiều dài ≤ 13mm. Góc càng 0 độ. -càng và optic được thiết kế liền một mảnh cùng chất liệu. - Kèm cartridge. - Dãy Diop: +6.0D đến +30D (mỗi 0.5D). | Cái | 20 |  |  |  | 20 |  |  | 0 |  |  | 0 |  |  |  | 0 | 0
347 | VT347 | Thủy tinh thể nhân tạo mềm | Thủy tinh thể mềm 1 mảnh, đơn tiêu, phi cầu cân bằng, màu vàng, chất liệu Acrylic; - Chặn tia cực tím (UV); lọc ánh sáng xanh (UY) - Optic đường kính ≥ 6,0mm, chiều dài thủy tinh thể ≤ 13,0mm; - Optic thiết kế phi cầu cân bằng, rìa vuông. -Thủy tinh thể được cài đặt sẵn trong injector liền cartridge, qua vết mổ: từ 2,0 mm đến 2,2mm; - Chỉ số khúc xạ: ≥ 1,548; - Độ sâu tiền phòng ACD: ≥ 5,49; - Độ mịn bề mặt Optic: < 1 nano mét. - Hằng số A:≥ 118,9; - Dải công suất trong khoảng từ +6 tới +30,0 Diop. - Đóng gói vô trùng. - Tiêu chuẩn: ISO 13485 | Hộp | 240 |  |  |  | 240 |  |  | 0 |  |  | 0 |  |  |  | 0 | 0
348 | VT348 | Thủy tinh thể nhân tạo mềm | Thủy tinh thể mềm 1 mảnh, đơn tiêu, phi cầu cân bằng, trong suốt, chất liệu Acrylic; - Chặn tia cực tím (UV); - Optic đường kính ≤ 6,0mm, chiều dài thủy tinh thể ≤ 13,0mm; - Optic thiết kế phi cầu cân bằng, rìa vuông. - Góc càng 0 độ. -Thủy tinh thể được cài đặt sẵn trong injector liền cartridge, qua vết mổ: từ 2,0 mm đến 2,2mm; - Chỉ số khúc xạ: ≤ 1,548; - Độ sâu tiền phòng ACD: ≤ 5,49; - Hằng số A: ≤ 118,9; - Đóng gói vô trùng. - Tiêu chuẩn: ISO 13485 | Cái | 30 |  |  |  | 30 |  |  | 0 |  |  | 0 |  |  |  | 0 | 0
349 | VT349 | Thủy tinh thể nhân tạo mềm | Chất liệu hydrophobic acrylic; thiết kế một mảnh; đường kính optic ≤ 6mm, tổng chiều dài ≤ 11mm. Chỉ số khúc xạ > 1,46. Thủy tinh thể lọc tia UV, lọc ánh sáng xanh. Diop: -10.0D đến +30D. | Cái | 100 | [6 empty] | 0 |  |  | 0 |  |  |  | 0 | 0 |  |  |  | 100
350 | VT350 | Thủy tinh thể nhân tạo mềm | Thủy tinh thể nhân tạo mềm, đơn tiêu, 1 mảnh, dạng dĩa với 4 điểm tựa hoặc tương đương, phi cầu không quang sai, bờ vuông 360 độ ngăn chặn đục bao sau. - Chất liệu: Acrylic ngậm nước 25% với bề mặt không ngậm nước; không bị bọt khí. - Đường kính Optic: ≥ 6mm. - Chiều dài thuỷ tinh thể: ≥11.0mm. - Chỉ số khúc xạ: ≥1,46 - Dải công suất kính: +0.0 D đến ≥+32D (từ 0 đến 10.0D và 30.0D đến 32D, tăng mỗi mức 1.0D; từ 10.0 đến 30.0D, tăng mỗi mức 0.5D) - Góc càng ≥ 0º. - Kích thước vết mổ ≤1.8mm. - Thủy tinh thể được lắp sẵn trong cartridge hoặc tương đương. | Cái | 24 |  |  |  | 24 |  |  | 0 |  |  | 0 |  |  |  | 0 | 0
351 | VT351 | Thủy tinh thể nhân tạo mềm | Chất liệu Hydrophobic Acrylic; thiết kế một mảnh; đường kính optic ≥ 6mm, tổng chiều dài ≥ 13mm. Chỉ số khúc xạ > 1,46. Thủy tinh thể lọc tia UV. Diop: +10.0D đến +30D. | Cái | 170 | [6 empty] | 0 |  |  | 0 |  |  |  | 0 | 0 |  |  |  | 170
352 | VT352 | Thủy tinh thể nhân tạo mềm | Chất liệu Hydrophobic Acrylic; thiết kế một mảnh, màu vàng; đường kính optic ≥6.0mm, tổng chiều dài ≥13mm. Chỉ số khúc xạ ≥1,46. Thủy tinh thể lọc tia UV, lọc ánh sáng xanh. Diop: +10.0D đến +30D. | Cái | 500 | [6 empty] | 0 |  |  | 0 |  |  |  | 0 | 0 |  |  |  | 500
353 | VT353 | Thủy tinh thể nhân tạo mềm kéo dài dải tiêu cự, 1 mảnh, nhuộm vàng Synthesis Plus (PYPLUS) hoặc tương đương | Thiết kế thấu kính với vùng kéo dài dải tiêu cự (EDOF) ở trung tâm, vùng chuyển trung gian, và vùng quang học ở chu biên. - Chất liệu Acrylic ngậm nước 26%, nhuộm vàng, lọc tia UV và ánh sáng xanh. - Thấu kính phi cầu, dịch chuyển ra sau, bề mặt đồng nhất suốt dải công suất. - Càng 4 điểm cố định. - Góc càng ≥0 độ. - Bờ vuông 360 độ. - Đường kính thấu kính: ≥6 mm. - Có 3 đường kính tổng phù hợp túi bao 10,5mm; 10,7mm; 11mm. - Dải công suất từ 0D đến +32D. - Chỉ số khúc xạ: ≥ 1,46. - Chỉ số Abbe: ≥ 57. - Có thể đặt qua vết mổ ≤ 2,2 mm. - Lắp sẵn trong dụng cụ đặt kính. | Cái | 13 |  |  |  | 13 |  |  | 0 |  |  | 0 |  |  |  | 0 | 0
354 | VT354 | Thủy tinh thể nhân tạo mềm | Mô tả: Thủy tinh thể nhân tạo mềm đơn tiêu - Kích cỡ: Optic: 6mm, tổng chiều dài: ≤12.5mm - Tiêu chuẩn kỹ thuật: Thiết kế một mảnh dạng 4 càng. Lọc tia UV Thiết kế với công nghệ rìa vuông đôi (double square edge). Góc càng: ≥5 độ Optic dạng phi cầu hai mặt. Hằng số A: ≥118.6 Độ sâu tiền phòng: ≥5.14 Chỉ số SA(quang sai cầu): -0,14µm Chỉ số khúc xạ: ≥1.46 ở 35 độ C. Chỉ số Abbe: ≥46.94. Dãi công suất từ 0D đến +40D; từ 0D đến +10D: tăng dần 1D, từ +10D đến +30D tăng đều 0.5D Kèm cartridge và dụng cụ đặt thuỷ tinh thể. Thực hiện qua vết mổ ≤ 2.2mm | Cái | 20 |  |  |  | 20 |  |  | 0 |  |  | 0 |  |  |  | 0 | 0
355 | VT355 | Thủy tinh thể nhân tạo mềm | Thủy tinh thể nhân tạo mềm màu vàng, lọc ánh sáng xanh, lọc tia UV. Thủy tinh thể cài đặt sẵn trong injector liền cartridge sử dụng một lần. Chất liệu: Hydrophobic Acrylic, đường kính optic ≥6,0mm, đường kính tổng ≥13 mm, góc càng ≥0 độ, góc giữa càng và kính ≥90 độ, khoảng cách giữa 2 vai càng có đường kính ≥9,5mm, chiều rộng đáy càng ≥0,62mm, chỉ số cầu sai ≥-0.14µ, chỉ số ABBE ≥ 42, bờ vuông 360 độ, dải công suất từ 11,0D đến 30,0D, hằng số A là 119.1 (khi dùng siêu âm A), hằng số A là ≥119,6 (khi dùng máy đo công suất thùy tinh thể), độ sâu tiền phòng ≥5,7, chỉ số khúc xạ ≥1,52, qua kích thước vết mổ ≤ 2.2mm | Cái | 4 |  |  |  | 4 |  |  | 0 |  |  | 0 |  |  |  | 0 | 0
356 | VT356 | Thủy tinh thể nhân tạo mềm | Thủy tinh thể nhân tạo mềm, 2 tiêu cự, ngậm nước, phi cầu, nhiễu xạ, ngăn chặn tia UV, lọc ánh sáng tím. - Các bậc nhiễu xạ nằm ở vùng trung tâm ≤ 4mm, phù hợp với kích thước đồng tử trong các điều kiện ánh sáng khác nhau. - Chất liệu: Hydrophilic Acrylic; Đường kính optic ≥ 6mm, đường kính tổng≥11mm. - Thiết kế 4 càng; Góc càng ≥ 5 độ; Bờ vuông liên tục 360 độ - Dải công suất từ 0 đến ≥ 35.0D (từ 0 đến 30.0D, tăng mỗi mức 0.5D; từ 31.0 đến 35.0D, tăng mỗi mức 1.0D) - Công suất bổ sung: +3.0D - Hằng số A ≤ 118.5: Chỉ số khúc xạ ≤ 1.46 - Kích thước vết mổ < 1.8mm. - Thủy tinh thể được lắp sẵn trong cartridge hoặc tương đương. | Cái | 30 |  |  |  | 30
357 | VT357 | Thủy tinh thể nhân tạo mềm | Thủy tinh thể nhân tạo mềm, đơn tiêu, phi cầu, 4 càng, ngăn chặn tia UV, lọc ánh sáng tím, màu vàng tự nhiên. - Có khả năng lọc ánh sáng có bước sóng ≤ 400 nm - Chất liệu: Hydrophobic Acrylic; Đường kính optic ≥ 6mm, đường kính tổng ≥ 11mm. - Góc càng ≥ 5 độ; Bờ vuông liên tục 360 độ - Dải công suất từ 5.0D đến ≥ 35.0D (từ 5.0D đến 10.0D và từ 31.0D đến 35.0D tăng mỗi mức 1.D; từ 10.5D đến 30.0D, tăng mỗi mức 0.5D). - Hằng số A ≥ 118.9; Chỉ số khúc xạ ≤ 1.48. - Cầu sai > -0.14; Độ sâu tiền phòng (pACD) ≤ 5.6 - Kích thước vết mổ <2.2mm. - Thủy tinh thể được lắp sẵn trong dụng cụ đặt kính hoặc tương đương. | Cái | 50 |  |  |  | 50
358 | VT358 | Thủy tinh thể nhân tạo mềm | Chất liệu: Acrylic kỵ nước (Hydrophobic Acrylic), mềm, đơn tiêu, phi cầu, không nhuộm vàng. - Càng dạng : Chữ C cải tiến. - Góc càng : 0 độ. - Thiết kế optic: bờ vuông hoặc cạnh vuông 360 độ. - Đường kính optic: 6,0 mm. - Đường kính tổng: 13,0 mm. - Lọc tia UV: có - Dải công suất: từ +6,00D đến +30,00D - Kích thước vết mổ ≤ 2,0 mm - Chỉ số khúc xạ : 1,548. - Kính Thiết kế phi cầu cân bằng, chỉ số SA = -0,18 µm. Độ mịn bề mặt optic ≤ 1 nano mét - Kính lắp sẵn trong súng (injector) dạng xoay. - Tiêu chuẩn: ISO 13485, CE, Có giấy phép nhập khẩu của Bộ Y Tế. | Cái | 100 |  |  |  | 100
|  | 13. VẬT TƯ KHOA KIỂM SOÁT NHIỄM KHUẨN |  |  | 0 | [6 empty] | 0 |  |  | 0 |  |  |  | 0 | 0
359 | VT359 | Băng chỉ thị nhiệt độ | Bề rộng 12mm, chiều dài của cuộn ≥ 50m | Cuộn | 65 |  | 5 |  |  |  |  | 0 |  | 9 | 42 | 7 |  |  | 0 | 0 |  | 2
360 | VT360 | Băng chỉ thị nhiệt độ | Bề rộng ≥18mm, chiều dài của cuộn ≥ 50m | Cuộn | 251 | [6 empty] | 17 |  |  | 35 |  |  | 190 | 5 | 0 |  |  |  |  | 4
361 | VT361 | Băng keo chỉ thị nhiệt | Gồm lớp keo dính, băng nền và vạch chỉ thị hóa học. Thành phần không chứa Chì. Có độ co giãn tốt, chịu nhiệt độ cao. Sau tiệt trùng, các vạch chỉ thị sẽ chuyển màu theo tiêu chuẩn của nhà sản xuất. | Cuộn | 162 |  |  |  | 120 |  |  | 0 |  |  | 0 |  |  |  | 5 | 0 | 30 |  | 4 |  |  | 3
362 | VT362 | Băng đựng hóa chất Cassettes Sterrad 100S hoặc tương đương | Băng đựng hóa chất H2O2 tương thích máy tiệt trùng nhiệt độ thấp STERRAD 100S, băng gồm 10 cell mỗi cell chứa 1,8ml H2O2 58% | Băng | 70 | [6 empty] | 0 |  |  | 0 |  |  | 70 | 0 | 0
363 | VT363 | Giấy cuộn hấp tiệt trùng | Chủng loại tương thích với máy hấp nhiệt độ thấp, kích thước 75mm x 70m | Cuộn | 10 | [6 empty] | 0 |  |  | 0 |  |  | 10 | 0 | 0
364 | VT364 | Giấy cuộn hấp tiệt trùng | Chủng loại tương thích với máy hấp nhiệt độ thấp, kích thước 100mm x 70m | Cuộn | 15 | [6 empty] | 0 |  |  | 0 |  |  | 15 | 0 | 0
365 | VT365 | Giấy cuộn hấp tiệt trùng | Chủng loại tương thích với máy hấp nhiệt độ thấp, kích thước 150mm x 70m | Cuộn | 70 | [6 empty] | 0 |  |  | 0 |  |  | 70 | 0 | 0
366 | VT366 | Giấy cuộn hấp tiệt trùng | Chủng loại tương thích với máy hấp nhiệt độ thấp, kích thước 200mm x 70m | Cuộn | 55 | [6 empty] | 0 |  |  | 0 |  |  | 55 | 0 | 0
367 | VT367 | Giấy cuộn hấp tiệt trùng | Chủng loại tương thích với máy hấp nhiệt độ thấp, kích thước 350mm x 70m | Cuộn | 52 | [12 empty] | 52
368 | VT368 | Que thử hóa học indicator strip hoặc tương đương | Que thử chỉ thị hóa học nhận dạng H2O2, chuyển màu khi test. | Que | 100 | [6 empty] | 0 |  |  | 100 |  |  |  | 0 | 0
369 | VT369 | Túi hấp dẹp tiệt trùng | 100 mm x 200m. Chất liệu: Giấy y tế màu trắng, không mùi, không độc, không tơ sợi, đã được tẩy sạch và nhựa PET/PP, chịu nhiệt từ 1210C đến 1400C | Cuộn | 171 |  | 3 |  | 50 |  |  | 1 |  |  | 12 |  |  | 100 | 0 | 0 |  | 2 |  |  | 3
370 | VT370 | Túi hấp dẹp tiệt trùng | 150 mm x 200m. Chất liệu: Giấy y tế màu trắng, không mùi, không độc, không tơ sợi, đã được tẩy sạch và nhựa PET/PP, chịu nhiệt từ 1210C đến 1400C | Cuộn | 196 |  | 8 |  | 126 |  |  | 0 |  |  | 28 |  |  | 30 | 0 | 0 |  |  |  |  | 4
371 | VT371 | Túi hấp dẹp tiệt trùng | 200 mm x 200m. Chất liệu: Giấy y tế màu trắng, không mùi, không độc, không tơ sợi, đã được tẩy sạch và nhựa PET/PP, chịu nhiệt từ 1210C đến 1400C | Cuộn | 274 |  | 5 |  | 96 |  |  | 12 |  |  | 20 |  |  | 115 | 0 | 0 | 20 | 2 |  |  | 4
372 | VT372 | Túi hấp dẹp tiệt trùng | 300 mm x 200m. Chất liệu: Giấy y tế màu trắng, không mùi, không độc, không tơ sợi, đã được tẩy sạch và nhựa PET/PP, chịu nhiệt từ 1210C đến 1400C | Cuộn | 94 |  | 3 |  | 9 |  |  | 6 |  |  | 6 |  |  | 64 | 0 | 0 |  | 2 |  |  | 4
373 | VT373 | Túi hấp dẹp tiệt trùng | 75 mm x 200m. Chất liệu: Giấy y tế màu trắng, không mùi, không độc, không tơ sợi, đã được tẩy sạch và nhựa PET/PP, chịu nhiệt từ 1210C đến 1400C | Cuộn | 16 |  |  |  | 14 |  |  | 0 |  |  | 0 |  |  |  | 0 | 0 |  |  |  |  | 2
374 | VT374 | Túi hấp dẹp tiệt trùng | 50 mm x 200m. Chất liệu: Giấy y tế màu trắng, không mùi, không độc, không tơ sợi, đã được tẩy sạch và nhựa PET/PP, chịu nhiệt từ 1210C đến 1400C | Cuộn | 2 |  |  |  | 2 |  |  | 0 |  |  | 0 |  |  |  | 0 | 0
375 | VT375 | Túi hấp tiệt trùng loại phồng | 100 mm x 100m | Cuộn | 167 |  |  |  | 7 |  |  | 0 |  |  | 0 |  |  | 160 | 0 | 0
376 | VT376 | Túi hấp tiệt trùng loại phồng | 200 mm x 100m | Cuộn | 179 |  |  |  | 19 |  |  | 0 |  |  | 0 |  |  | 160 | 0 | 0
377 | VT377 | Túi hấp tiệt trùng loại phồng | 300 mm x 100m | Cuộn | 61 |  |  |  | 1 |  |  | 0 |  |  | 0 |  |  | 60 | 0 | 0
|  | 14. VẬT TƯ SỬ DỤNG KHOA THẬN NHÂN TẠO |  |  | 0 | [6 empty] | 0 |  |  | 0 |  |  |  | 0 | 0
378 | VT378 | Catheter thận nhân tạo Haemocat signo V1215 hoặc tương đương | Bộ catheter thận nhân tạo 2 nòng, gồm: Catheter 12F, 2 nòng, dài 15cm; kim 18G; dây thép dẫn đường đầu chữ J; dụng cụ nong 12F; dao; bơm tiêm 5ml. | Bộ | 126 |  |  |  | 124 |  |  | 0 |  |  | 0 |  |  |  | 0 | 0 |  |  |  |  | 2
379 | VT379 | Bộ dây chạy thận 4 trong 1 AV-Set BDTINF-E hoặc tương đương | Bộ phận bơm 8 x 12mm; buồng nhỏ giọt 22mm | Bộ | 2054 |  |  |  | 1200 |  |  | 854 |  |  | 0 |  |  |  | 0 | 0
380 | VT380 | Bộ dây lọc máu chạy thận nhân tạo NIPRO hoặc tương đương | Kích cỡ: Ø8 x Ø12 x (từ 400mm đến 420mm) Ống dây: chất liệu nhựa PVC y tế. - Có kẹp để khóa - Tiệt trùng: bằng ETO hoặc tia Gamma - Dây có túi báo áp lực - bộ phận phát hiện thiếu máu phần động mạch. - Dây được tráng silicon bên trong thành ống dây. | Bộ | 5652 |  |  |  | 3500 |  |  | 173 |  |  | 579 |  |  |  | 0 | 0 |  |  |  |  | 1400
381 | VT381 | Bộ dây lọc máu chạy thận nhân tạo | Kích cỡ: Dây bơm máu cỡ Ø8 x Ø12 x (từ 400mm đến 420mm) | Bộ | 3540 |  |  |  | 2640 |  |  | 0 |  |  | 200 |  |  |  | 0 | 0 |  |  |  |  | 700
382 | VT382 | Bộ dây máu Online HDF | Bộ dây máu bao gồm: dây động mạch, dây tĩnh mạch và dây bù dịch (Safeline). Thiết kế hợp lý, các thành phần có mã màu rõ ràng. Đầu bảo vệ bộ cảm biến tích hợp các cửa sổ kiểm tra, cổng tiêm thuốc với lá chắn bảo vệ ngón tay mở rộng. Chất liệu tương hợp tốt với máu và phản ứng độc tế bào thấp, không có DEHP Đạt tiêu chuẩn: ISO 13485; EC | Dây | 1063 |  |  |  | 1063 |  |  | 0 |  |  | 0 |  |  |  | 0 | 0
383 | VT383 | Kim lọc thận nhân tạo Diacan hoặc tương đương | Kim fistula động tĩnh mạch. Kích cỡ kim 17G x kim dài 25mm x dây dài 300mm, cánh bướm xoay được, có khóa cài, đầu nối Luer-lock | Cái | 56394 |  |  |  | 43690 |  |  | 0 |  |  | 4704 |  |  |  | 0 | 0 |  |  |  |  | 8000
384 | VT384 | Kim lọc thận nhân tạo | Tiêu chuẩn: ISO 13485, EC. Đầu kim 2 mặt vát, cánh bướm xoay được, có khóa cài, đầu nối luer-lock, lòng kim tráng silicon, kích cỡ kim 17G, kim dài 25mm x dây dài 300mm, tiệt trùng. | Cái | 47387 |  |  |  | 24000 |  |  | 12887 |  |  | 2500 |  |  |  | 0 | 0 |  |  |  |  | 8000
385 | VT385 | Kim lọc thận nhân tạo | Kim fistula động tĩnh mạch 16G, kim dài 25mm x dây dài 300mm, cánh bướm xoay được, có khóa cài, đầu nối Luer-lock | Cái | 23600 |  |  |  | 15600 |  |  | 0 |  |  | 0 |  |  |  | 0 | 0 |  |  |  |  | 8000
386 | VT386 | Màng lọc dịch Diasafe plus hoặc tương đương | Chất liệu: Polysulfone Diện tích: 2.2m2 Thông số lọc: 5ml/phút mm HG (3.75L/phút bar; max.2bar) Thời hạn sử dụng: 12 tuần với điều trị HD tiêu chuẩn hoặc 100 ca điều trị hoặc 12 tuần với điều trị HDF-Online Đạt tiêu chuẩn: ISO 13485; EC | Cái | 58 |  |  |  | 52 |  |  | 0 |  |  | 0 |  |  |  | 0 | 0 |  |  |  |  | 6
387 | VT387 | Màng lọc máu Thận nhân tạo | Diện tích 1.8m2, Hệ số siêu lọc Kuf = 64(ml/h x mmHg) Thanh thải Urea KoAUrea = 1,429 Thanh thải ở lưu lượng máu 300 ml/ph ( Urea: 280, Creatinine: 261, Phosphate: 248, Vitamin B12: 190, Inuline:127, Cytochrome C: 111 ) Đạt tiêu chuẩn: ISO 13485; EC Phương pháp tiệt trùng: INLINE steam | Màng | 1205 |  |  |  | 1200 |  |  | 0 |  |  | 0 |  |  |  | 0 | 0 |  |  |  |  | 5
388 | VT388 | Quả lọc máu thận nhân tạo Sureflux- 130E hoặc tương đương | Màng lọc Middle flux, chất liệu Sợi tự nhiên Cellulose Triacetate, diện tích 1,3m², Kuf 1.780ml/h/100mmHg. | Quả | 5911 |  |  |  | 2890 |  |  | 1027 |  |  | 794 |  |  |  | 0 | 0 |  |  |  |  | 1200
389 | VT389 | Quả lọc thận | Màng lọc máu có diện tích 1.6 m2. Chất liệu Polysulfone. Hệ số siêu lọc Kuf =16(ml/h xmmHg). Lưu lượng máu: trong khoảng từ 200 đến 500ml/phút. Độ thanh thải KoA với lưu lượng máu 200 ml/ph (Urea: 188, Creatinine: 175, Phosphate: 155, Vitamin B12: 102). Phương pháp tiệt trùng hơi nước INLINE. Đạt tiêu chuẩn ISO 13485, EC. | Cái | 2150 |  |  |  | 950 |  |  | 0 |  |  | 0 |  |  |  | 0 | 0 |  |  |  |  | 1200
390 | VT390 | Quả lọc thận high flux | Tiêu chuẩn: ISO 13485, EC. Chất liệu α Polysulfone Pro hoặc Polyethersulfone, tiệt trùng bằng tia gamma, hoặc bằng hơi nước, diện tích 1,6 m2. Hệ số siêu lọc: từ 68 - 85 ml/h/mmHg. Độ thanh thải ở tốc độ máu 300ml/phút và tốc độ dịch 500 ml/phút: Urea từ 250 - 270 ml/phút, Creatinine từ 248 - 227 ml/phút, Phosphate từ 218 - 230ml/phút, Vitamin B12 từ 166 - 170 ml/phút, Inulin 106, Cytochrome C 81. | Quả | 1060 |  |  |  | 1060 |  |  | 0 |  |  | 0 |  |  |  | 0 | 0
391 | VT391 | Quả lọc thận low flux | Màng lọc có diện tích 1.3m2. Chất liệu Polysulfone. Hệ số siêu lọc Kuf =13(ml/h xmmHg). Lưu lượng máu: trong khoảng từ 200 đến 500ml/phút. Độ thanh thải KoA với lưu lượng máu 200 ml/ph (Urea: 186, Creatinine: 173, Phosphate: 148, Vitamin B12: 92). Phương pháp tiệt trùng hơi nước INLINE- không để lại hóa chất tồn dư. Đạt tiêu chuẩn ISO 13485, EC. | Cái | 7310 |  |  |  | 7310 |  |  | 0 |  |  | 0 |  |  |  | 0 | 0
392 | VT392 | Filtrate Bag 10L | Túi thải có thể tích 10 lít, có vòi xả thải và đầu kết nối luer lock | Cái | 10 | [6 empty] | 0 |  |  | 0 |  |  | 10 | 0 | 0
393 | VT393 | Bộ Kit dùng trong lọc máu liên tục | Bộ kit dùng trong lọc máu liên tục bao gồm: 1 quả siêu lọc, chất liệu màng Polysulfone, diện tích màng 1,4m2, tiệt trùng bằng hơi nước INLINE, bộ dây động mạch tĩnh mạch, 1 bộ dây dãn dịch thay thế (substituate) và một bộ dây dẫn dịch lọc (dialysate) | Bộ | 4 | [6 empty] | 0 |  |  | 0 |  |  | 4 | 0 | 0
394 | VT394 | Bộ Kit dùng trong lọc máu liên tục | Bộ kit dùng trong lọc máu liên tục bao gồm : 1 quả lọc máu, chất liệu màng Polysulfone diện tích màng 0,75m2, tiệt trùng bằng hơi nước INLINE, 1 bộ dây động mạch và tĩnh mạch, hệ thống dây dẫn dịch thay thế (Substituate Systerm) và hệ thống dây dịch lọc (Dialysate Systerm) | Bộ | 16 | [6 empty] | 0 |  |  | 0 |  |  | 16 | 0 | 0
|  | 15. VẬT TƯ Y TẾ DÙNG CHO HÓA CHẤT XÉT NGHIỆM |  |  | 0 | [6 empty] | 0 |  |  | 0 |  |  |  | 0 | 0
395 | VT395 | Bộ kít thu nhận tiểu cầu đơn (đã bao gồm Túi chống đông ACD) | Bộ kít thu nhận tiểu cầu đơn (đã bao gồm Túi chống đông ACD ) | Bộ | 592 |  |  |  | 592 |  |  | 0 |  |  | 0 |  |  |  | 0 | 0
396 | VT396 | Bọc lấy máu ba 250ml | Bao gồm 03 túi, thể tích mỗi túi 250ml và có kích thước 130±5mm. Túi 1: có 35ml dung dịch chống đông CPD (trong 100ml CPD chứa: Citric Acid (Anhydr.): 0,299g; Sodium Citrate (Dihydr.): 2,63g, Monobasic Sodium Phosphate (Monohydr.): 0,222g, Dextrose (Monohydr.): 2,55g). Túi 2: túi chuyền Túi 3: chứa 56ml dung dịch bảo quản hồng cầu AS-5 (trong 100ml dung dịch AS-5 chứa: Sodium Chloride: 0,877g; Dextrose (Anhydr.): 0,818g; Adenine: 0,03g; Mannitol: 0,525g). Ống dây lấy máu dài 980 ± 40 mm, có 12 đoạn ống nhận máu, có kẹp Polycetal ép phun. Ống nhận và chuyền có đường kính ngoài 4,4±0,1mm và đường kính trong 3±0,1mm. Bộ mã vạch ISBT 128 trên nhãn túi. .Sức bền của túi: Sức chịu lực ly tâm (Centrifugation resistance): 5000g trong 10 phút. Sức chịu áp suất (Pressure resistance): 0.7kg/cm2 trong 10 phút Sức chịu nhiệt độ (Thermal resistance): trong khoảng -80°C tới 37°C ±2° | Túi | 10960 |  |  |  | 10960 |  |  | 0 |  |  | 0 |  |  |  | 0 | 0
397 | VT397 | Bọc lấy máu đôi 250ml | Bao gồm 02 túi, thể tích mỗi túi 250ml và có kích thước 130±5mm. Túi 1: có 35ml dung dịch chống đông CPDA-1 ( trong 100ml CPDA-1 chứa: Citric Acid (Anhydr.): 0,299g; Sodium Citrate (Dihydr.): 2,63g, Monobasic Sodium Phosphate (Monohydr.): 0,222g, Dextrose (Monohydr.): 3,19g), Adenine 0,0275 g. Túi 2: túi chuyền . Ống dây nhận máu: dài 980 ± 40 mm, đường kính ngoài 4,4±0,1mm và đường kính trong 3±0,1mm. . Ống chuyền có chiều dài 540 ± 25 mm. . Có kẹp Polycetal ép phun, có 12 đoạn ống nhận máu. . Bộ mã vạch ISBT 128 trên nhãn túi. . Sức bền của túi: Sức chịu lực ly tâm (Centrifugation resistance): 5000g trong 10 phút Sức chịu áp suất (Pressure resistance): 0.7kg/cm2 trong 10 phút Sức chịu nhiệt độ (Thermal resistance): trong khoảng -80°C tới 37°C ±2°" | Túi | 6620 |  |  |  | 6620 |  |  | 0 |  |  | 0 |  |  |  | 0 | 0
398 | VT398 | Bọc lấy máu ba 350 ml | Bao gồm 03 túi, thể tích mỗi túi 350ml và có kích thước 160±5mm. Túi 1: có 49ml dung dịch chống đông CPD ( trong 100ml CPD chứa: Citric Acid (Anhydr.): 0,299g; Sodium Citrate (Dihydr.): 2,63g, Monobasic Sodium Phosphate (Monohydr.): 0,222g, Dextrose (Monohydr.): 2,55g). Túi 2: túi chuyền Túi 3: chứa 80ml dung dịch bảo quản hồng cầu AS-5 (trong 100ml dung dịch AS-5 chứa: Sodium Chloride: 0,877g; Dextrose (Anhydr.): 0,818g; Adenine: 0,03g; Mannitol: 0,525g). Ống dây lấy máu dài 980 ± 40 mm, có 12 đoạn ống nhận máu, có kẹp Polycetal ép phun. Ống nhận và chuyền có đường kính ngoài 4,4±0,1mm và đường kính trong 3±0,1mm. . Bộ mã vạch ISBT 128 trên nhãn túi. . Sức bền của túi: Sức chịu lực ly tâm (Centrifugation resistance): 5000g trong 10 phút. Sức chịu áp suất (Pressure resistance): 0.7kg/cm2 trong 10 phút Sức chịu nhiệt độ (Thermal resistance): trong khoảng -80°C tới 37°C ±2° | Túi | 1200 |  |  |  | 1200 |  |  | 0 |  |  | 0 |  |  |  | 0 | 0
399 | VT399 | Túi lấy máu ba 250ml [Túi, lọ, hộp đựng bệnh phẩm các loại, các cỡ] | Bao gồm 03 túi, thể tích mỗi túi 250ml và có kích thước 130±5mm. Túi có bộ lấy mẫu chân không, bọc bao đầu kim và van khóa dạng bẻ trên đường dây lấy máu. Có túi bảo quản tiểu cầu TOTM (vật liệu NON-DEHP), giúp bảo quản tiểu cầu được đến 5 ngày Túi 1: chứa 35ml dung dịch chống đông CPD Túi 2: túi chuyển Túi 3: chứa 56ml dung dịch bảo quản hồng cầu SAG-M. Dung tích danh định: 300ml± 5ml. Chiều dài dây lấy máu: 1100±10mm, có 12 đoạn mã code, có kẹp nhựa. Đường kính ống: đường kính ngoài 4,4±0,1mm và đường kính trong 3±0,1mm Bộ mã vạch ISBT 128 trên nhãn túi. Sức chịu lực ly tâm (Centrifugation resistance): 5000g trong 10 phút Sức chịu áp suất (Pressure resistance): 0.7kg/cm2 trong 10 phút Sức chịu nhiệt độ (Thermal resistance): trong khoảng -80°C tới 37°C ±2° | Túi | 1800 |  |  |  | 1800
400 | VT400 | Túi lấy máu ba 350 ml [Bọc lấy máu ba 350 ml] | Bao gồm 03 túi, thể tích mỗi túi 350ml và có kích thước 160±5mm. Có bộ lấy mẫu chân không, bọc bao đầu kim và van khóa dạng bẻ trên đường dây lấy máu. Có túi bảo quản tiểu cầu TOTM (vật liệu NON-DEHP), giúp bảo quản tiểu cầu được đến 5 ngày. Túi 1: chứa 49ml dung dịch chống đông CPD Túi 2: túi chuyển Túi 3: chứa 78ml dung dịch bảo quản hồng cầu SAGM Chiều dài dây lấy máu: 1100±10mm, có 12 đoạn code, có kẹp nhựa Bộ mã vạch ISBT 128 trên nhãn túi. Sức chịu lực ly tâm (Centrifugation resistance): 5000g trong 10 phút Sức chịu áp suất (Pressure resistance): 0.7kg/cm2 trong 10 phút Sức chịu nhiệt độ (Thermal resistance): trong khoảng -80°C tới 37°C ±2° | Túi | 360 |  |  |  | 360
401 | VT401 | Túi lấy máu đôi 250ml [Túi, lọ, hộp đựng bệnh phẩm các loại, các cỡ] | Bao gồm 02 túi, thể tích mỗi túi 250ml và có kích thước 130±5mm. Có bộ lấy mẫu chân không, bọc bao đầu kim và van khóa dạng bẻ trên đường dây lấy máu. Túi 1: chứa 35ml CPDA-1 Túi 2: Túi chuyển. Chiều dài đường ống từ túi 2 đến túi 1: dài 580mm±10mm, trên đường ống có 6 đoạn mã số. Chiều dài dây lấy máu: 1100±10mm, đường kính ngoài 4,4±0,1mm và đường kính trong 3±0,1mm. Bộ mã vạch ISBT 128 trên nhãn túi. Sức chịu lực ly tâm (Centrifugation resistance): 5000g trong 10 phút Sức chịu áp suất (Pressure resistance): 0.7kg/cm2 trong 10 phút Sức chịu nhiệt độ (Thermal resistance): trong khoảng -80°C tới 37°C ±2° | Túi | 1340 |  |  |  | 1340
402 | VT402 | Phin lọc bạch cầu truyền hồng cầu IMUGARD III-RC hoặc tương đương | Vỏ ngoài làm bằng chất liệu PolyCarbonate - Vật liệu bộ lọc: Microporous Polyurethane. - Thể tích mồi máu: 38ml - Công suất: 1 đơn vị hồng cầu đóng sẵn hoặc toàn bộ máu - Bộ dây truyền: PVC/DEFH - Bầu đếm giọt: Polypropylene. - Lỗ thông khí: Màng lọc hydrophobic 0.2µm, có 2 lỗ - Tiệt trùng bằng khí oxit ethylene | Cái | 10 |  |  |  | 10
403 | VT403 | Phin lọc bạch cầu truyền tiểu cầu IMUGARD III-PL hoặc tương đương | Vỏ ngoài làm bằng chất liệu PolyCarbonate . - Phin lọc được làm từ vật liệu Polyurethane sinh học. - Thể tích mồi máu: 17ml. - Phin lọc có độ xốp cao, có thể đảm bảo số lượng bạch cầu còn dư dưới 2x105. - Van xả khí độc đáo giúp loại bỏ khí hiệu quả - Vật liệu dây truyền: PVC - Tiệt trùng bằng khí oxit ethylene | Cái | 10 |  |  |  | 10
404 | VT404 | Ống Eppendorf | Chất liệu nhựa, 1,5ml. Gói ≥ 500 cái | Gói | 90 |  |  |  | 24 |  |  | 0 |  | 2 | 0 |  |  | 60 | 0 | 0 | 4
405 | VT405 | Đầu col vàng | Chất liệu nhựa | Cái | 663400 | 5000 | 25000 | 17000 | 171600 | 96000 | 36000 | 9600 | 6000 | 15000 | 19200 | 61000 | 30000 | 40000 | 5000 | 10000 | 30000 | 20000 | 30000 |  | 7000 | 30000
406 | VT406 | Đầu col xanh | Chất liệu nhựa | Cái | 246000 | 500 | 10500 | 30000 | 16800 | 14400 | 27000 | 2400 | 6000 | 15000 | 26400 | 7000 | 5000 |  | 7000 | 5000 | 30000 | 12000 | 20000 |  | 5000 | 6000
407 | VT407 | Đầu col trắng | Chất liệu nhựa | Cái | 12500 | [6 empty] | 0 |  | 500 | 0 |  |  |  | 0 | 0 | [5 empty] | 12000
557 | VT557 | Đầu col vô trùng | Kiểu eppendort, chất liệu nhựa vô trùng, không có lọc, 200μl | Cái | 3000 | [6 empty] | 0 |  |  | 0 |  |  | 3000 | 0 | 0
409 | VT409 | Đầu col vàng có khía | Đầu col được thiết kế ôm kín đầu cây micropipet, thành trong đầu col không dính nước. Chất liệu: Nhựa PP. Kích thước: 200µl. Chứng nhận CE, ISO 13485 | Cái | 25000 | [12 empty] | 25000
410 | VT410 | Đầu col lọc vô trùng | Chất liệu nhựa, có đầu lọc, vô trùng, thể tích: 20 - 100 µl | Cái | 1000 | [12 empty] | 1000
411 | VT411 | Bộ dây truyền máu | Dây dài tối thiểu 180cm; có kim truyền 18G, thành mỏng, phủ silicon, đốc kim trong suốt. Lưu lượng 20 giọt /ml, màng lọc kích thước lỗ lọc trong khoảng từ 175 đến 210µm, khóa hãm. Chất liệu dây: Vinyl Chloride, tiệt trùng bằng khí EO. | Bộ | 14730 |  |  |  | 12300 |  |  | 0 |  |  | 150 |  |  | 2200 | 50 | 0 |  |  |  |  | 30
412 | VT412 | Bộ dây truyền máu | *Không có DEHP *Màng lọc có kích thước lỗ lọc 200µm, diện tích màng lọc 11 cm2 *Có chứng nhận EN ISO 13485 *Đầu khóa vặn xoắn Luer Lock * Đường kính trong dây: 3 mm. Đường kính ngoài 4.1 mm | Bộ | 3740 |  |  |  | 3258 |  |  | 402 |  |  | 0 |  |  |  | 50 | 0 |  |  |  |  | 30
413 | VT413 | Bộ kít thu nhận tiểu cầu | Tương thích với máy Haemonetics MCS+, có kèm túi chống đông ACDA ratio 1:9, dung tích 500ml; Hệ thống gồm: Bầu li tâm Latham 225ml; Kim 17G có tay nắm và nắp bảo vệ SAGE; 1 túi lấy mẫu máu toàn phần 50ml, tương thích với ống mẫu chân không; 1 Túi chứa tiểu cầu bảo quản trong 7 ngày (CPP) 1000 ml, kèm túi lấy mẫu và đuổi khí 90ml, 1 túi huyết tương 1000 ml, 1 túi điều hoà khí 600 ml, Dây chống đông có sẵn kim và bộ lọc khuẩn, dây dẫn có chỉ thị màu. Tương thích Chương trình phần mềm tách tiểu cầu đa năng MCS+ UPP 112320. Tiệt trùng bằng EtO. ISO 13485, CE và CFS | Bộ | 592 |  |  |  | 592 |  |  | 0 |  |  | 0 |  |  |  | 0 | 0
414 | VT414 | Bộ Kít thu nhận tiểu cầu túi đơn (bao gồm túi chống đông ACDA) | Số túi tiểu cầu: 1 túi '-Số túi plasma: 1túi '-Thể tích vòng tuần hoàn ngoài: 196ml '-Thể tích túi plasma : +không đông lạnh: 1000ml +Đông lạnh: 600ml '-Thể tích tiểu cầu: '+Thể tích mỗi túi: 100 - 400ml '+Nồng độ tiểu cầu: 1.0 đến 2.1x106/ul '+ Số lượng tiểu cầu tối đa trong một túi:≤ 5.1 x 1011 '+ Nhiệt độ: 22±2 độ C | Bộ | 160 | [6 empty] | 0 |  |  | 0 |  |  | 160 | 0 | 0
415 | VT415 | Lọ đựng nước tiểu | Chất liệu bằng nhựa | Cái | 38200 | 500 | 3200 |  |  |  |  | 2000 |  |  | 0 |  |  | 30000 | 0 | 500 |  |  | 2000
416 | VT416 | Lọ nhựa có nắp lấy nước tiểu | Chất liệu bằng nhựa, có nắp, đường kính ≥ 2cm | Lọ | 21100 |  |  |  | 13500 |  |  | 0 | 200 | 1000 | 0 |  |  |  | 3000 | 0 |  | 1000 | 2000 |  |  | 300 | 100
417 | VT417 | Lọ nước tiểu vô trùng | Thể tích 50ml ±10%, vô trùng. Chất liệu: nhựa. 1 cái/gói | Cái | 1000 | [12 empty] | 1000
418 | VT418 | Lọ đựng bệnh phẩm | Kích thước: cao khoảng 50mm. Độ dày: khoảng 1mm, đường kính miệng cốc: khoảng 35mm, chất liệu: nhựa PP có nắp xoáy, có nhãn ghi | Cái | 6000 |  |  | 6000
419 | VT419 | Lọ đựng bệnh phẩm sinh thiết | Lọ đựng bệnh phẩm tiệt trùng - Dung tích: 40 ml | Lọ | 500 |  |  |  | 500
420 | VT420 | Lọ đựng bệnh phẩm (đờm) | Bằng nhựa, có nắp | Cái | 11000 |  |  |  |  | 2000 | [5 empty] | 5000 |  |  | 1000 |  | 2000 |  |  |  | 1000
421 | VT421 | Ống Cryo | 1.8 ml không tiệt trùng. Hệ thống nắp vặn dùng lưu mẫu, vận chuyển mẫu. | Ống | 300 |  |  |  | 0 |  |  | 0 |  |  | 0 |  |  | 300 | 0 | 0
422 | VT422 | Ống nghiệm nhựa có nắp | Bằng nhựa, có nắp đậy | Ống | 77140 | 500 |  |  |  |  | 17000 | 4320 |  |  | 10320 |  |  |  | 5000 | 0 |  | 24000 | 10000 |  | 6000
423 | VT423 | Ống nghiệm nhựa có nắp | 5ml, có nắp đậy | Ống | 88900 |  | 20200 |  | 12700 |  |  | 0 | 2400 | 8000 | 5000 |  |  |  | 5000 | 5000 | 15000 |  | 10000 |  | 5500 |  | 100
424 | VT424 | Ống nghiệm nhựa không nắp | Bằng nhựa, không nắp | Ống | 303000 | 5000 | 1000 | 10000 | 18600 | 96000 |  | 0 | 2400 |  | 0 | 63000 | 30000 | 13000 | 0 | 0 | 20000 | 15000 |  |  |  | 29000
425 | VT425 | Ống nghiệm chống hủy đường NaF | Chất liệu bằng nhựa | Ống | 35620 | 500 |  | 1000 |  |  |  | 2520 |  |  | 300 |  | 30000 |  | 300 | 0 | 1000
426 | VT426 | Ống nghiệm Chimigly hoặc tương đương | Chất liệu nhựa | Ống | 29660 |  |  |  | 5360 |  |  | 0 |  |  | 0 |  |  | 24000 | 300 | 0
427 | VT427 | Ống nghiệm chống đông | Ống 5ml, chứa Natri citrate | Ống | 25500 |  | 600 |  |  |  | 2000 | 0 |  |  | 1500 |  |  | 20000 | 1000 | 0 | 200 |  |  |  | 100 |  | 100
428 | VT428 | Ống nghiệm chống đông | Ống 5ml. * Hóa chất bên trong là Trisodium Citrate 3.8%. Chịu được lực quay ly tâm gia tốc 3.000 vòng/phút trong thời gian 5 đến10 phút * Đạt tiêu chuẩn ISO 13485 | Ống | 40640 |  |  |  | 38800 |  |  | 840 |  |  | 0 |  |  |  | 1000 | 0
429 | VT429 | Ống nghiệm chống đông | Dung dịch chất chống đông: Trisodium Citrate hoặc Sodium Citrate; Ống nghiệm được hút chân không với thể tích mẫu 1,8ml; Chất liệu ống: PET; Kích thước ống: đường kính ngoài (12 đến 13)mm; chiều dài ống 75mm; Nắp nhựa màu xanh bọc cao su; Tiêu chuẩn: ISO 13485 | Ống | 1000 |  |  |  | 0 |  |  | 0 |  |  | 0 |  |  |  | 1000 | 0
430 | VT430 | Ống nghiệm | Có chứa chất chống đông EDTA | Ống | 94930 | 6000 | [5 empty] | 0 | 3600 | 6000 | 30480 | 20000 |  |  | 10000 | 0 |  |  | 12000 | 850 | 6000
431 | VT431 | Ống nghiệm EDTA | Ống nghiệm chân không, Có chứa chất chống đông EDTA; (12 đến 13)mm x 75mm | Ống | 14200 |  |  | 2000 |  |  |  | 0 |  |  | 0 |  |  |  | 0 | 1200 |  |  | 5000 |  | 6000
432 | VT432 | Ống nghiệm EDTA | Thể tích lấy mẫu: 2ml, nắp xanh dương, mous thấp. * Hóa chất bên trong là Ethylenediaminetetra Acid (EDTA). chịu được lực quay ly tâm gia tốc 3.000 vòng/phút trong thời gian 5 đến 10 phút. * Đạt tiêu chuẩn ISO 13485 | Ống | 327480 |  | 71500 | 2000 | 31200 | 28800 | 5000 | 40680 | 3600 | 10000 | 20000 | 20000 |  |  | 10000 | 10000 | 52600 |  | 10000 |  | 6000 | 6000 | 100
433 | VT433 | Ống nghiệm EDTA nắp cao su bọc nhựa | Thể tích lấy mẫu: 2ml, nắp cao su xanh dương mous thấp. * Hóa chất bên trong là Ethylenediaminetetra Acid (EDTA). chịu được lực quay ly tâm gia tốc 3.000 vòng/phút trong thời gian 5 đến 10 phút * Đạt tiêu chuẩn ISO 13485 | Ống | 326900 |  | 2000 |  | 159900 |  |  | 20000 |  |  | 0 |  | 20000 | 85000 | 0 | 3600 | 2400 | 6000 | 8000 |  | 20000
434 | VT434 | Ống nghiệm EDTA | Thể tích lấy mẫu: 4ml, nắp xanh dương, mous thấp. * Hóa chất bên trong là Ethylenediaminetetra Acid (EDTA). chịu được lực quay ly tâm gia tốc 3.000 vòng/phút trong thời gian 5 đến 10 phút * Đạt tiêu chuẩn ISO 13485 | Cái | 1000 | [5 empty] | 1000
435 | VT435 | Ống nghiệm lấy máu chân không | Dung dịch chất chống đông: K2 EDTA dạng phun sương trên thành ống. Lượng chất chống đông: 7,2 mg Thể tích lấy mẫu chân không: 4ml Kích thước ống: đường kính ngoài 13mm; chiều dài ống 75mm; Chất liệu ống: PET, chống sốc, trong suốt. Nắp màu tím gồm 2 phần: phần bằng cao su butyl để duy trì chân không và dễ cắm kim trong quá trình lấy máu; phần nắp bằng nhựa PE để bảo vệ, chống nứt vỡ, có rãnh nhỏ, không bị trơn, trượt tay khi thao tác. Ống đã được tiệt trùng theo phương pháp tiệt trùng bằng tia Gamma. Hộp kín được niêm phong tránh ánh sáng và tiếp xúc hóa chất Tiêu chuẩn: ISO 13485, CE | Chiếc | 10000 |  |  |  | 10000
436 | VT436 | Ống nghiệm lấy máu chân không chứa chống đông | Dung dịch chất chống đông: K3 EDTA dạng phun sương trên thành ống. Lượng chất chống đông: 10,8 mg Thể tích lấy mẫu chân không: 6ml Kích thước ống: đường kính ngoài 13mm; chiều dài ống 100mm; Chất liệu ống: PET, chống sốc, trong suốt. Nắp màu tím gồm 2 phần: phần bằng cao su butyl để duy trì chân không và dễ cắm kim trong quá trình lấy máu; phần nắp bằng nhựa PE để bảo vệ, chống nứt vỡ, có rãnh nhỏ, không bị trơn, trượt tay khi thao tác. Ống đã được tiệt trùng theo phương pháp tiệt trùng bằng tia Gamma Hộp kín được niêm phong tránh ánh sáng và tiếp xúc hóa chất Tiêu chuẩn: ISO 13485, CE | Chiếc | 3000 |  |  |  | 3000
437 | VT437 | Ống nghiệm chứa Heparin Lithium | * Kích thước (12 đến 13)mm x 75mm. Nắp màu đen. * Hóa chất bên trong là chất kháng đông Heparin Lithium. *Chịu được lực quay ly tâm gia tốc 3.000 vòng/phút trong thời gian từ 5 đến 10 phút. * Đạt tiêu chuẩn ISO 13485 | Ống | 198380 | 1000 | 6000 | 1500 | 119500 |  |  | 12480 | 2400 |  | 0 |  |  | 28500 | 4000 | 0 |  |  | 8000 |  | 15000
438 | VT438 | Ống chống đông | Có chứa Heparin | Ống | 152600 |  | 6000 |  |  | 60000 | 2000 | 0 | 2400 |  | 3000 |  | 50000 |  | 0 | 0 | 7200 |  | 6000 |  | 10000 | 6000
439 | VT439 | Ống nghiệm serum | Bằng nhựa có chứa hạt bi | Ống | 67100 | [6 empty] | 0 |  |  | 7000 |  | 20000 | 40000 | 0 | 0 | [6 empty] | 100
440 | VT440 | Ống nghiệm serum | * Kích thước (12 đến 13)mm x 75mm. Nắp màu đỏ. * Giúp tiến trình đông máu diễn tiến nhanh chỉ từ 3 đến 5 phút. * Dùng tách huyết thanh sử dụng trong xét nghiệm sinh hóa, miễn dịch. *Chịu được lực quay ly tâm gia tốc 3.000 vòng/phút trong thời gian từ 5 đến 10 phút. * Đạt tiêu chuẩn ISO 13485. | Ống | 53560 |  |  |  | 53200 |  |  | 360 |  |  | 0 |  |  |  | 0 | 0
441 | VT441 | Ống nghiệm | Falcol nhựa tiệt trúng, 15ml, đáy nhọn, nắp vặn tiệt trùng | Cái | 700 |  |  |  | 700
442 | VT442 | Ống Falcon | Falcol nhựa tiệt trùng, 50ml, đáy nhọn, nắp vặn tiệt trùng, trong suốt, chia vạch, chất liệu: PS | Cái | 1700 |  |  | 1700
443 | VT443 | Ống nghiệm | Chất liệu nhựa tiệt trùng, bọc riêng từng cái, 5 ml. đáy tròn tiệt trùng, trong suốt, nắp 2 nấc, chất liệu: PS | Cái | 1300 | [5 empty] | 1000 | 0 |  |  | 0 |  |  |  | 300 | 0
444 | VT444 | Ống nghiệm | Chất liệu nhựa tiệt trùng, bọc riêng từng cái, 14 ml. đáy tròn tiệt trùng, trong suốt, nắp 2 nấc, chất liệu: PS | Cái | 1000 | [6 empty] | 0 |  |  | 0 |  |  |  | 1000 | 0
445 | VT445 | Ống lưu mẫu Cryo Tube | Kín, không rò rỉ. Tiệt trùng nắp xoáy 1.8ml | Ống | 1000 |  |  |  | 0 |  | 1000 | 0 |  |  | 0 |  |  |  | 0 | 0
446 | VT446 | Que lấy mẫu tỵ hầu | Que chuyên dụng lấy mẫu tỵ hầu. - Không dùng cán gỗ. | Que | 50 |  |  |  | 0 |  |  | 0 |  |  | 0 |  |  |  | 0 | 0 | [6 empty] | 50
|  | 16. VẬT TƯ SỬ DỤNG CHO MÁY SIÊU LỌC MÁY LIÊN TỤC PRISMALFLEX |  |  | 0 | [6 empty] | 0 |  |  | 0 |  |  |  | 0 | 0
447 | VT447 | Bộ quả lọc dùng cho người lớn M100 PrismalFlex hoặc tương đương | Quả lọc máu liên tục kèm bộ dây dẫn: -Chất liệu: Sợi lọc AN69:Acrylonitrile và sodium methallyl sulfonate copolymer. - Thể tích máu trong quả lọc (± 10%): 152 ml, - Cân nặng tối thiểu của bệnh nhân: 30 kg - Đạt tiêu chuẩn ISO 13485. Tương thích với máy Prismaflex | Bộ | 200 |  |  |  | 200 |  |  | 0 |  |  | 0 |  |  |  | 0 | 0
448 | VT448 | Bộ quả lọc thay thế huyết tương TPE PrimalFlex hoặc tương đương | Quả lọc trao đổi huyết tương được kết nối sẵn với bộ dây dẫn: - Thể tích của cả bộ quả lọc: 127 ml ± 10%, - Chất liệu sợi lọc: Polypropylene, - Đường kính trong sợi lọc (khi ướt) 330 µm, - Độ dày thành sợi lọc: 150 µm, -Thể tích máu trong sợi lọc: 41 ml ±10%. - Đạt tiêu chuẩn ISO 13485. Tương thích với máy Prismaflex | Bộ | 60 |  |  |  | 60 |  |  | 0 |  |  | 0 |  |  |  | 0 | 0
449 | VT449 | Bộ quả lọc máu liên tục/ hấp phụ Oxiris hoặc tương đương | Quả lọc máu liên tục có gắn Heparin kèm bộ dây dẫn có 3 chức năng: loại bỏ Cytokine, loại bỏ nội độc tố, lọc máu liên tục (loại bỏ dịch và độc tố Urê huyết) Chất liệu: - Màng lọc cấu tạo 3 lớp: + Sợi rỗng AN69 (Acrylonitrile và sodium methallyl sulfonate copolymer) + PolyethyleneImine (PEI) + Bề mặt sợi lọc được gắn heparin (4500+/-1500 IU/m2). - Vỏ và đầu quả lọc: Polycarbonate - Vách đầu quả lọc: Polyurethane - Ống dẫn: PVC. - Cartridge: PETG Tiệt trùng: EtO (ethylene oxide) Thông số kỹ thuật của quả lọc - TMP tối đa* (mmHg/kPa): 450/60 - Áp lực máu tối đa (mmHg/kPa): 500/66,6 - Thể tích máu trong quả lọc (±10%): 193 ml - Diện tích màng: 1,5m2 - Đường kính trong của sợi lọc (khi ướt): 240µm - Độ dày thành sợi lọc: 50µm - Tốc độ máu: 100 - 450 ml / phút - Cân nặng bệnh nhân tối thiểu: 30 kg | Cái | 50 |  |  |  | 50
450 | VT450 | Catheter siêu lọc máu 11F | Bộ bao gồm *Catheter nguyên liệu Polyurethan nhạy nhiệt (thân và đầu ống mềm hơn ở nhiệt độ cơ thể giảm nguy cơ kích ứng thành mạch). Ống cản quang hiển thị được dưới tia X, tương thích MRI. Đầu catheter thiết kế theo kiểu đường hầm (không lỗ bên) giảm nguy cơ máu đông, giảm tắc nghẽn. Thể tích mồi A:1.31 ml, V: 1.46ml * Dây dẫn đường J làm bằng nguyên liệu Nitinol chống xoắn, phủ PTFE linh động dễ luồn. * Kim dẫn đường 18G. * Cây nong * Nút chặn kim luồn có màu. | Bộ | 3 | [6 empty] | 0 |  |  | 0 |  |  | 3 | 0 | 0
451 | VT451 | Túi đựng dịch thải | Thể tích chứa 5 lít. ISO 13485. Tương thích với máy Prismaflex | Cái | 49 |  |  |  | 49 |  |  | 0 |  |  | 0 |  |  |  | 0 | 0
452 | VT452 | Bộ kit lọc máu liên tục ở trẻ em | Bộ kit dùng trong lọc máu liên tục bao gồm: 1 quả lọc máu, chất liệu màng Polysulfone, diện tích màng 0,2m2, tiệt trùng, 1 bộ dây dẫn | Bộ | 4 | [12 empty] | 4
453 | VT453 | Quả lọc tách huyết tương và bộ dây dẫn các loại, các cỡ | 1 bộ Kit dùng trong lọc huyết tương gồm: - 1 quả lọc, chất liệu màng polysulfone, diện tích màng 0.6 m2, tiệt trùng - 1 bộ cassette - 1 bộ dây dịch bù MPS - 1 túi thải 10L. | Bộ | 2 | [12 empty] | 2
454 | VT454 | Catheter siêu lọc máu 8F | * Catheter nguyên liệu Polyurethan nhạy nhiệt. Ống cản quang hiển thị được dưới tia X, tương thích MRI * Bộ bao gồm: 1 catheter 8F, dây dẫn, kim dẫn 18G, cây nong 8Fr, nút chặn. | Bộ | 8 | [12 empty] | 8
455 | VT455 | Catheter siêu lọc máu 6.5F | Catheter TMTT dùng lọc máu 2 nòng 6.5Fr bao gồm: 1. Catheter Polyurethan 6.5Fr. 2. Dây dẫn đường đầu J 0.018' 3. Cây nong 7Fr 4. Kim dẫn đường 20G 5. Dao mổ số 11 * Vô trùng *Tiêu chuẩn: ISO 13485, CE. | Bộ | 4 | [12 empty] | 4
|  | 17. VẬT TƯ Y TẾ TIÊU HAO KHÁC |  |  | 0 | [6 empty] | 0 |  |  | 0 |  |  |  | 0 | 0
456 | VT456 | Banh bảo vệ đường mổ dùng 1 lần | Đường kính vòng trên 150mm, đường kính vòng dưới 160mm, chiều cao 150mm, đường kính lòng banh 150mm, sử dụng cho đường rạch kích thước từ 7cm đến 13cm. Chất liệu Vòng banh: PU (polyurethane), thân banh: PU (polyurethane) + silicon gel Banh được thiết kế tự giữ giúp bác sỹ rảnh tay trong quá trình phẫu thuật | Cái | 220 |  |  |  | 220
457 | VT457 | Banh bảo vệ đường mổ dùng 1 lần | Đường kính vòng trên 180mm, đường kính vòng dưới 190mm, chiều cao 250mm, đường kính lòng banh 180mm, sử dụng cho đường rạch kích thước từ 9cm đến 16cm Chất liệu Vòng banh: PU (polyurethane), thân banh: PU (polyurethane) + silicon gel Banh được thiết kế tự giữ. | Cái | 120 |  |  |  | 120
458 | VT458 | Banh bảo vệ đường mổ dùng 1 lần | Đường kính vòng trên 80mm, đường kính vòng dưới 90mm, chiều cao 150mm, đường kính lòng banh 80mm, sử dụng cho đường rạch kích thước từ 2.5cm đến 6cm Chất liệu Vòng banh: PU (polyurethane), thân banh: PU (polyurethane) + silicon gel Banh được thiết kế tự giữ giúp bác sỹ rảnh tay trong quá trình phẫu thuật | Cái | 70 |  |  |  | 70
459 | VT459 | Banh bảo vệ đường mổ (nội soi) dùng 1 lần loại có thể điều chỉnh chiều cao | Đường kính vòng trên 120mm, đường kính vòng dưới 130mm, chiều cao 150mm, đường kính lòng banh 120mm, sử dụng cho đường rạch kích thước từ 5cm đến 10cm (mổ nội soi) - Chất liệu Vòng banh: PU (polyurethane), thân banh: PU (polyurethane)+ silicon gel - Banh được thiết kế tự giữ giúp bác sỹ rảnh tay trong quá trình phẫu thuật | Cái | 150 |  |  |  | 150
460 | VT460 | Bao bì màng đóng túi thuốc sắc | Chất liệu PET dai bền, chịu nhiệt, chịu lực, đảm bảo an toàn vệ sinh thực phẩm sạch sẽ, dàiì khoảng 340 đến 360m, độ dày 120-130micromet, 01 cặp túi đóng được khoảng 1800-2000 gói dung tích 180ml | Cặp | 24 | [20 empty] | 24
461 | VT461 | Bao đựng máu sau sinh | Bao ny lon | Cái | 5340 | 100 | [5 empty] | 0 | 40 |  | 0 |  |  | 4500 | 200 | 200 |  |  | 300
462 | VT462 | Bao nilon luồn camera nội soi | Chất liệu nhựa, vô trùng | Cái | 3913 |  |  |  | 3100 |  |  | 143 |  |  | 0 |  |  | 670 | 0 | 0
463 | VT463 | Bao nilon luồn camera nội soi | Chất liệu: Màng nhựa PE, vòng nhựa PP. -Kích cỡ: Ø150 mm, dài từ: 2,3m đến 2.5m - Đóng gói bằng giấy đóng gói tiệt trùng.- Tiệt trùng bằng khí EO. | Cái | 1200 |  |  |  | 1200 |  |  | 0 |  |  | 0 |  |  |  | 0 | 0
464 | VT464 | Bàn chải phẩu thuật | Bót rửa tay phẫu thuật | Cái | 116 | [12 empty] | 116
465 | VT465 | Bộ vật tư tiêu hao thu nhận huyết tương (PRP) | . Dụng cụ hoạt hóa huyết tương giàu tiểu cầu Bộ vật tư tiêu hao hỗ trợ thu nhận huyết tương- (đi kèm) - bao gồm: - 01 kim lấy máu cánh bướm vô trùng, gắn với giá đỡ kim - 01 Holder. - 02 miếng alcohol pad - 01 băng cá nhân. - 04 kim tiêm 10 ml - 01 kim dài 10cm - 03 ống lấy máu chân không có sẵn chất chống đông máu, vô trùng (nắp xanh dương) thu PRP - 01 màng lọc vô trùng. - 01 đầu nối vô trùng | Bộ | 1000 |  |  |  | 1000
466 | VT466 | Băng dán vô trùng trước và sau mổ | Kích thước: 15cm x 28cm. Chất liệu: Nylon trong suốt kháng nước. | Miếng | 360 |  |  |  | 360
467 | VT467 | Miếng dán dùng trong phẫu thuật | Băng dán phẫu thuật 30cm x 30cm, thành phần màng polyurethane (trong khoảng từ 8% đến 15%). Bảo vệ vết thương và ngăn cản các tác nhân bên ngoài khác xâm nhập vào vết thương (vi khuẩn ø>27nm), phủ lớp keo (acrylic<30%). Đạt tiêu chuẩn ISO 13485, CE. | Miếng | 100 |  |  |  | 100
468 | VT468 | Bẫy nước dùng để phân tích khí mê | Bẫy nước có khả năng phân tách nước, bảo vệ sensor phân tích khí trong máy. Bẫy nước tương thích với khối phân tích nồng độ khí mê của máy theo dõi bệnh nhân 8 thông số Carescape B650. | Bộ | 30 |  |  |  | 30
469 | VT469 | Bộ dây máy gây mê co giãn dùng 1 lần | Nhựa PVC y tế mềm, dây dài 2 x 1,6m. Co chữ Y, không sắc nhọn, vô trùng | Cái | 50 | [12 empty] | 50
470 | VT470 | Bộ dây máy gây mê người lớn dùng 1 lần | Bộ dây gồm: - Dây 2 nhánh có thể co giãn 1,8m, có cổng trích khí CO2. - Dây nối dài 0,9m. - Túi mê 2L | Bộ | 60 |  |  |  | 60
471 | VT471 | Bộ dây máy gây mê trẻ em dùng 1 lần | Bộ dây gồm: - Dây 2 nhánh có thể co giãn 1,8m, có cổng trích khí CO2 - Dây nối dài 0,9m. - Túi mê 0.5L | Bộ | 60 |  |  |  | 60
472 | VT472 | Bộ lọc khuẩn 2 cơ chế tĩnh điện,cơ học | * Lọc theo 02 cơ chế lọc TĨNH ĐIỆN -CƠ HỌC. * VT 150-1200ml (350/5879). Trở kháng 30 L/min 0.7 cm H2O 60 L/min 1.6 cm H2O 90 l/min 2.8 cm H2O khả năng lọc khuẩn:> 99.999% khả năng lọc virus: > 99.99% khoảng chết: (bao gồm chỗ nối): 99 ml trọng lượng: 35 g | Bộ | 3480 |  |  |  | 3480 |  |  | 0 |  |  | 0 |  |  |  | 0 | 0
473 | VT473 | Bộ đo huyết áp động mạch xâm lấn 1 đường | Bộ dẫn truyền cảm ứng theo dõi huyết áp động mạch xâm lấn 1 đường bằng PVC Có dây nối phụ. | Bộ | 100 | [12 empty] | 100
474 | VT474 | Bộ dẫn truyền cảm ứng 1 đường | Chất liệu: PVC y tế. Đầu cannula hình chữ J. 1 cảm biến nhạy. Duy trì tốc độ chậm 2-3ml/giờ, tub màu đỏ và màu xanh phân biệt đường động mạch và tĩnh mạch. | Cái | 55 |  |  |  | 55 |  |  | 0 |  |  | 0 |  |  |  | 0 | 0
475 | VT475 | Bộ Dây và nắp bình phổi (tiệt trùng) + bình phổi thủy tinh | Ống thủy tinh và Dây nhựa + bình thủy tinh | Bộ | 231 |  |  | 33 | 198 |  |  | 0 |  |  | 0 |  |  |  | 0 | 0
476 | VT476 | Bóng đèn đặt nội khí quản | Bóng đèn thủy tinh | Cái | 21 |  |  |  | 16 |  |  | 0 | 5 |  | 0 |  |  |  | 0 | 0
477 | VT477 | Buồng tiêm dưới da các cỡ (Người lớn, trẻ em) | *Bộ buồng tiêm dưới da bao gồm: - Buồng chứa làm bằng vật liệu Titanium, thể tích 0.6 - 0,8 ml, vỏ bọc bên ngoài phủ polyurethane, màng chắn silicone - Catheter làm bằng vật liệu PU tương thích sinh học, linh hoạt chống xoắn size 7.5- 10 Fr, Có cản quang, có vạch đánh dấu xác định vị trí. - Các loại kim đi kèm theo: kim đầu tù, kim chọc mạch, kim dò... - Dụng cụ mở đường (sheath nong an toàn 6Fr hoặc 8.5Fr), - Dây dẫn đầu J dài 50cm/70cm, 2 bơm tiêm 10ml. - Dụng cụ tạo đường hầm. * Sử dụng 1 lần, vô trùng, không latex, không pyrogenic | Bộ | 2 |  |  |  | 2 |  |  | 0 |  |  | 0 |  |  |  | 0 | 0
478 | VT478 | Cassette nhựa | Chất liệu nhựa; nhiều màu, không nắp | Cái | 4500 |  |  |  | 4500 |  |  | 0 |  |  | 0 |  |  |  | 0 | 0
479 | VT479 | Cassettes nhựa lổ nhỏ | Nhựa Polymer, kích thước: 10.5 x 10.2 x 21cm. Hộp 500 chiếc | Hộp | 6 | [6 empty] | 0 |  |  | 0 |  |  | 6 | 0 | 0
480 | VT480 | Clip Hemolock | Chất liệu Polymer không tiêu, không cản quang, có khóa an toàn, có các răng cưa nhỏ trên thân. Có vấu lồi ở đầu để giữ Clip vào kìm. Các kích cỡ: M, ML, L, XL kẹp mạch có đường kính lên đến 10 mm thông qua troca 5 mm; lên đến 16 mm thông qua troca 10 mm. Có kìm bấm dài 45cm. | Cái | 274 |  |  |  | 252 |  |  | 22 |  |  | 0 |  |  |  | 0 | 0
481 | VT481 | Ống Silicone cầm máu thực quản và dạ dày | Ống thông làm bằng silicone. Dài 850mm, có nhiều kích thước (14Fr, 15Fr, 16Fr, 18Fr, 21Fr). Các loại 32, 42, 52, 53. | Cái | 5 |  |  |  | 5
482 | VT482 | Dao đốt điện | Bút/dao cắt, đốt, cầm máu điện (1 hay 3 chấu) | Cái | 9363 |  |  |  | 2300 |  |  | 383 |  |  | 30 |  |  | 6600 | 50 | 0
483 | VT483 | Dây cưa sọ não Olivecrona unbreakable wire saw hoặc tương đương | Đường kính 1.3mm, dài 400mm, hai đầu dây cưa khớp với bộ phẫu thuật sọ não tại bệnh viện (chứng minh khi cung cấp hàng trúng thầu). - Vật liệu thép không gỉ, sản xuất theo tiêu chuẩn Din EN 10088 T.1-3, Din EN ISO 7153-1, F 899-7 | Sợi | 15 |  |  |  | 15 |  |  | 0 |  |  | 0 |  |  |  | 0 | 0
484 | VT484 | Dây garo | Vải thun có băng dán | Cái | 4275 | 100 | 500 | 50 | 1700 |  | 20 | 200 | 40 | 200 | 300 | 50 | 200 |  | 200 | 45 | 200 | 50 | 120 |  | 200 | 100
485 | VT485 | Dây garo | Dây garo chất liệu vải có khóa | Cái | 100 |  |  |  | 100
486 | VT486 | Đầu dò máy siêu âm điều trị | Dùng cho máy siêu âm hiệu ito | Cái | 1 | [20 empty] | 1
487 | VT487 | Dây máy điện châm | Zắc tròn | Cái | 1030 |  |  |  |  | 300 | [5 empty] | 100 |  |  |  |  | 100 |  |  |  |  | 530
488 | VT488 | Dây máy điện châm | Zắc vuông | Dây | 1170 | [20 empty] | 1170
489 | VT489 | Dây máy điện xung ito hoặc tương đương | Dùng cho máy điện xung ito | Dây | 10 | [20 empty] | 10
490 | VT490 | Dây máy điện xung Zymmer hoặc tương đương | Dùng cho máy điện xung Zymmer | Dây | 10 | [20 empty] | 10
491 | VT491 | Đè lưỡi gỗ tiệt trùng | Thanh gỗ tiệt trùng, đóng gói riêng từng cái | Cái | 264042 | 10000 | 25000 | 300 | 9300 | 18000 |  | 3418 | 3000 | 1000 | 8784 | 6000 | 200 | 125000 | 5000 | 6000 | 2000 | 300 | 20000 |  | 20000 | 240 | 500
492 | VT492 | Điện cực máy điện xung | Miếng dán, chất liệu bằng cao su | Cái | 70 |  |  |  |  | 20 | [5 empty] | 50
493 | VT493 | Điện cực máy điện xung ito hoặc tương đương | Miếng dán, chất liệu bằng cao su | Miếng | 10 | [20 empty] | 10
494 | VT494 | Điện cực máy điện xung zimmer hoặc tương đương | Miếng dán, chất liệu bằng cao su | Miếng | 10 | [20 empty] | 10
495 | VT495 | Điện cực điện tim | Làm từ vật liệu PE-foam, độ bám dính cao, không để lại chất kết dính - Tương thích hầu hết với các loại cáp kết nối - Bắt tín hiệu nhanh, cho tín hiệu ổn định, chính xác - Sử dụng được cho da nhạy cảm - Đóng gói tiệt trùng - Hình oval, kích thước: 36mm x 50mm - Đạt chuẩn: ISO 13485 | Cái | 87791 |  |  |  | 47600 |  |  | 1726 |  |  | 300 | 50 |  | 32000 | 100 | 0 |  | 6000 |  |  |  | 15
496 | VT496 | Điện cực điện tim | Miếng dán, chất liệu bằng cao su | Cái | 200 | [6 empty] | 0 | 100 |  | 0 |  |  |  | 0 | 100
497 | VT497 | Chuôi kim điện cơ | Dây dài 1.25m, đầu gắn kim loại pogo pin, đầu kết nối bộ khếch đại loại 5-pole DIN. Cắm vào hầu hết các thiết bị EMG. Tiêu chuẩn ISO 13485, CE. | Dây | 2 |  |  |  | 2
498 | VT498 | Điện cực dán đo vận động dẫn truyền dành cho máy điện cơ | Điện cực dán đo dẫn truyền, Ag/AgCl, dài 1m, kích thước 20 x 25mm, 2 dây/cặp. | Hộp | 2 | [6 empty] | 0 |  |  | 0 |  |  |  | 0 | 0 |  | 2
499 | VT499 | Điện cực dán đo vận động dẫn truyền dành cho máy điện cơ | Kích thước điện cực: loại đĩa 20mm; cảm biến bằng Ag/AgCl, kết nối thiết bị bằng cổng 1,5mm; dây dẫn có 4 màu khác nhau (để phân biệt) cho mỗi bộ; tương thích cho các kỹ thuật đo điện cơ; Dây dài 100cm; Tiêu chuẩn ISO 13485 | Hộp | 3 |  |  |  | 3
500 | VT500 | Điện cực đất loại dán dành cho máy điện cơ | Điện cực đất loại dán, loại Ag/AgCl, dài 1m, kích thước 40 x 50mm. | Hộp | 2 | [6 empty] | 0 |  |  | 0 |  |  |  | 0 | 0 |  | 2
501 | VT501 | Điện cực đất loại dán dành cho máy điện cơ | Kích thước điện cực: 40x50 mm; Kích thước tiếp xúc: 40x50 mm; cảm biến bằng Ag/AgCl, kết nối thiết bị bằng cổng DIN 42802; tương thích cho các kỹ thuật đo điện cơ; Dây dài 100cm; Tiêu chuẩn ISO 13485 | Hộp | 2 |  |  |  | 2
502 | VT502 | Kim điện cơ sử dụng 1 lần, dài 37mm | Kim điện cơ đồng tâm dùng 1 lần, dùng đề ghi nhận sóng điện cơ. -Chất liệu: Lõi ống bằng thép không gỉ. -Kích cỡ: dài 37mm, đường kính 0.45mm, chuẩn 26G (Gauge), diện tích ghi 0.085mm², mũi vát 15°, DEHP < 0.1%, chuôi kim có màu, đã được khử trùng. Tiêu chuẩn ISO 13485, CE. | Cây | 100 |  |  |  | 100
503 | VT503 | Dụng cụ tước tĩnh mạch | Dụng cụ tước tĩnh mạch dùng kỹ thuật Stripping. Dây GW bọc nhựa, bện bằng nhiều sợi nhỏ; linh hoạt, không có hiệu ứng nhớ. Dùng cho Stripping ngoài và trong. Đầu dây sắc bén giảm thiểu tổn thương. Đường kính đầu 09, 12, 15mm | Sợi | 10 |  |  |  | 10
504 | VT504 | Filter tip | Dung tích 1000µl Chất liệu PP. Đã tiệt trùng | Cái | 4800 |  |  |  | 4800 |  |  | 0 |  |  | 0 |  |  |  | 0 | 0
505 | VT505 | Filter tip | Dung tích 100µl Chất liệu PP. Đã tiệt trùng | Cái | 960 |  |  |  | 960 |  |  | 0 |  |  | 0 |  |  |  | 0 | 0
506 | VT506 | Filter tip | Dung tích 10µl Chất liệu PP. Đã tiệt trùng | Cái | 4800 |  |  |  | 4800 |  |  | 0 |  |  | 0 |  |  |  | 0 | 0
507 | VT507 | Kẹp rốn | Chất liệu bằng nhựa, tiệt trùng | Cái | 16035 | 400 | 100 |  |  |  |  | 779 | 100 | 50 | 300 |  |  | 12800 | 600 | 356 | 100 |  | 450
508 | VT508 | Khoá ba chạc Discofix hoặc tương đương | *Có thể chịu được áp lực ≥ 2 bar. có dây 50cm. *Dây nối không chứa chất phụ gia DEHP *Có chứng nhận EN ISO 13485 | Cái | 70 |  |  | 50 |  |  |  | 0 |  |  | 20 |  |  |  | 0 | 0
509 | VT509 | Khoá ba chạc | Chất liệu bằng nhựa, không dây | Cái | 5650 |  | 10 |  | 4000 |  |  | 0 |  |  | 0 |  |  | 1600 | 20 | 0 |  |  |  |  | 20
510 | VT510 | Khoá ba chạc có dây nối | Chất liệu nhựa. Dây nối dài 50cm, các loại | Cái | 25885 |  | 5 |  | 15150 |  |  | 1840 |  |  | 0 |  |  | 8850 | 20 | 0 |  |  |  |  | 20
511 | VT511 | Lam kính | Hộp ≥ 72 cái | Hộp | 415 | 7 | 20 |  | 130 | 20 |  | 53 |  | 4 | 18 | 16 | 10 | 70 | 0 | 0 | 50 |  | 6 | 0 | 10 | 1
512 | VT512 | Lam kính mài nhám | Hộp ≥ 72 cái | Hộp | 543 |  |  | 200 | 97 |  | 100 | 0 |  |  | 0 | 20 |  | 70 | 50 | 0 |  |  | 6
513 | VT513 | Lamen | Hộp 100 cái. Kích thước 22x22mm | Hộp | 294 |  |  |  | 72 |  | 50 | 0 |  | 1 | 1 |  | 10 | 140 | 0 | 0 |  |  |  |  | 20
514 | VT514 | Ligaclip extra LT300 hoặc tương đương | Chất liệu titanium | Cái | 750 |  |  |  | 750 |  |  | 0 |  |  | 0 |  |  |  | 0 | 0
515 | VT515 | Lưỡi dao bào da (lạng da) | 1 túi/1 cái. Tiệt trùng bằng tia Gamma | Cái | 90 |  |  |  | 90 |  |  | 0 |  |  | 0 |  |  |  | 0 | 0
516 | VT516 | Lưỡi dao bào da dùng cho dao điện lấy da | 1 túi /1 cái size 100mm tiệt trùng. Phù hợp cho dao điện lấy da Nouvag | Cái | 30 |  |  |  | 30
517 | VT517 | Lưỡi dao cắt vi phẫu S35 hoặc tương đương | Hộp 50 Lưỡi | Hộp | 6 | [6 empty] | 0 |  |  | 0 |  |  | 6 | 0 | 0
518 | VT518 | Lưỡi dao cắt vi phẫu | Dùng để cắt tiêu bản, Hộp 50 lưỡi. | Hộp | 9 |  |  |  | 9
519 | VT519 | Lưỡi dao mổ số 10 | Tiệt trùng, đóng gói riêng từng cái | Cái | 18119 |  | 1000 |  | 6365 |  | 100 | 434 | 200 | 100 | 0 | 300 |  | 8100 | 600 | 200 | 500 |  | 200 |  |  |  | 20
520 | VT520 | Lưỡi dao mổ số 11 | Tiệt trùng, đóng gói riêng từng cái | Cái | 10104 | 300 |  |  | 3000 | 2000 | 100 | 1184 | 200 | 100 | 400 | 200 |  | 1600 | 0 | 200 | 300 |  | 200 |  | 300 |  | 20
521 | VT521 | Lưỡi dao mổ số 15 | Tiệt trùng, đóng gói riêng từng cái | Cái | 1620 |  |  |  | 1100 |  |  | 0 |  |  | 0 |  |  | 500 | 0 | 0 | [6 empty] | 20
522 | VT522 | Lưỡi dao mổ số 20 | Tiệt trùng, đóng gói riêng từng cái | Cái | 1500 | [6 empty] | 0 |  |  | 1000 |  |  |  | 0 | 0 | 500
523 | VT523 | Lưới thoát vị bẹn | 10cm x 15cm | Miếng | 45 |  |  |  | 45 |  |  | 0 |  |  | 0 |  |  |  | 0 | 0
524 | VT524 | Lưới thoát vị bẹn | 5cm x 10cm | Miếng | 140 |  |  |  | 140 |  |  | 0 |  |  | 0 |  |  |  | 0 | 0
525 | VT525 | Lưới thoát vị bẹn | 6cm x 11cm | Miếng | 45 |  |  |  | 45 |  |  | 0 |  |  | 0 |  |  |  | 0 | 0
526 | VT526 | Lưới điều trị thoát vị Prolene soft mesh SPMS hoặc tương đương | Kích thước: (từ 6cm đến 6,4cm) x (từ 11cm đến 11,4cm), -thành phần polypropylene không tiêu. -Trọng lượng 45g/mét vuông, kích thước lỗ lưới: 2,38 ±0,03mm Đạt tiêu chuẩn ISO 13485 | Miếng | 50 |  |  |  | 50 |  |  | 0 |  |  | 0 |  |  |  | 0 | 0
527 | VT527 | Lưới điều trị thoát vị Prolene soft mesh SPMS hoặc tương đương | Kích thước: 15cm x 15cm, -thành phần polypropylene không tiêu. -Trọng lượng 45g/mét vuông, kích thước lỗ lưới: 2,38 ±0,03mm Đạt tiêu chuẩn ISO 13485 | Miếng | 50 |  |  |  | 50 |  |  | 0 |  |  | 0 |  |  |  | 0 | 0
528 | VT528 | Lưới điều trị thoát vị | Lưới Prolene mesh dùng trong điều trị thoát vị 15 x 15cm. Thành phần: sợi polypropylene không tiêu. Kích thước lỗ lưới < 1mm. Trọng lượng: > 95g/m2. Chiều dày: khoảng 0,5mm. Đạt Tiêu Chuẩn: ISO 13485, CE, FDA | Miếng | 50 |  |  |  | 50
529 | VT529 | Lưới điều trị thoát vị | Lưới Prolene mesh dùng trong điều trị thoát vị 6 x 11cm. Thành phần: sợi polypropylene không tiêu. Kích thước lỗ lưới < 1mm. Trọng lượng: > 95 g/m2. Chiều dày: khoảng 0,5 mm. Đạt Tiêu Chuẩn: ISO 13485, CE, FDA | Miếng | 70 |  |  |  | 70
530 | VT530 | Cầm máu Spongel hoặc tương đương | 2cm x 2cm x 0.5cm | Miếng | 50 | [15 empty] | 50
531 | VT531 | Bông xốp cầm máu | Kích thước: 5cm x 8 cm. Chất liệu bông xốp collagen tan tự nhiên. | Miếng | 367 |  |  |  | 367 |  |  | 0 |  |  | 0 |  |  |  | 0 | 0
532 | VT532 | Miếng cầm máu mũi | 8cm. Có dây rút. | Miếng | 550 |  |  |  | 550 |  |  | 0 |  |  | 0 |  |  |  | 0 | 0
533 | VT533 | Miếng cầm máu tự tiêu cellulose tái tạo oxi hóa | 10cm x 20cm | Miếng | 71 |  |  |  | 21 |  |  | 0 |  |  | 0 |  |  |  | 0 | 50
534 | VT534 | Miếng cầm máu tự tiêu Spongostan (xốp gelatin lợn) hoặc tương đương | 7cm x 5cm x 1cm | Miếng | 720 |  |  |  | 360 |  |  | 0 |  |  | 0 |  |  | 360 | 0 | 0
535 | VT535 | Màng lọc Whatman hoặc tương đương | Hộp/ 100 cái Đường kính: 47mm Màu sắc: trắng Giấy lọc sợi thủy tinh | Hộp | 10 | [5 empty] | 10
536 | VT536 | Màng lọc Whatman Ø 0.2 hoặc tương đương | * Hộp/ 100 cái* Đường kính: 47mm * Kích thước lỗ lọc: 0.2 µm * Màu sắc: trắng | Hộp | 7 | [5 empty] | 7
537 | VT537 | Màng lọc Whatman Ø 0.45 hoặc tương đương | * Hộp/ 100 cái * Đường kính: 47mm * Kích thước lỗ lọc: 0.45 µm * Màu sắc: trắng | Hộp | 16 | [5 empty] | 16
538 | VT538 | Micropipet | 5µl | Cái | 1 | [19 empty] | 1
539 | VT539 | Micropipet | 10µl | Cái | 1 | [19 empty] | 1
540 | VT540 | Micropipet | 1000µl | Cái | 1 | [19 empty] | 1
541 | VT541 | Mỏ vịt nhựa vô trùng | Mỏ vịt nhựa khám phụ khoa; Chất liệu nhựa, vô trùng, các size; Đóng gói Bì/1 cái | Cái | 200 | [5 empty] | 200
542 | VT542 | Nhiệt kế 42 độ C | Ống thủy tinh chứa Hg | Cái | 1629 | 100 | 300 |  |  | 100 | 5 | 200 | 50 | 100 | 154 | 60 |  |  | 100 | 120 | 100 | 20 | 100 |  | 120
543 | VT543 | Nhiệt kế điện tử | Vỏ nhựa, có thể hiện độ C và độ F. | Cái | 228 |  |  |  | 6 | 50 | 5 | 16 |  |  | 30 |  |  | 105 | 0 | 12 |  | 4
544 | VT544 | Nút bơm thuốc | Nút chặn kim luồn có cổng tiêm thuốc | Cái | 36852 |  |  |  | 7500 |  |  | 752 |  |  | 0 |  |  | 28000 | 600 | 0
545 | VT545 | Phin lọc khuẩn | Tạo ẩm, Lọc khuẩn, trao đổi nhiệt và có cổng đo CO2 | Cái | 14386 |  |  |  | 11300 |  |  | 216 |  |  | 0 |  |  | 2800 | 70 | 0
546 | VT546 | Phin lọc khuẩn cho máy đo chức năng hô hấp | Filter lọc khuẩn cho máy đo chức năng hô hấp được thiết kế có đầu ngậm, hiệu quả lọc tối đa: Lọc khuẩn BFE ≥ 99,9%, Lọc Virut VFE ≥ 99,9%, chất liệu màng lọc Electrostatic | Cái | 1150 |  | 300 | 500 | 300 |  |  | 0 |  |  | 0 |  |  |  | 50 | 0
547 | VT547 | Phin lọc khuẩn dùng cho máy đo chức năng hô hấp | Tương thích máy KoKo | Cái | 500 |  |  | 500
548 | VT548 | Ống giấy thổi đo chức năng hô hấp | Ống giấy đường kính 30mm; Phù hợp máy đo chức năng hô hấp Spirolab III (MIR) | Cái | 3000 | [5 empty] | 3000
549 | VT549 | Tua pin đo chức năng hô hấp | Kích thước: VBMax 48mm -Chất liệu: modocrylic-polypropylene technostat | Cái | 200 |  |  |  | 200
550 | VT550 | Tua bin sử dụng cho máy đo chức năng hô hấp | Đường kính ngoài: 33.3mm - Đường kính trong: 30.5mm - Chiều dài: 41.5mm - Độ dày: 2mm - Phần ngậm miệng: Ø 30mm | Cái | 1600 | [5 empty] | 600 | [6 empty] | 1000
551 | VT551 | Pipet | Bằng nhựa, 1ml, không tiệt trùng. Gói ≥500 cái | Gói | 2 | [6 empty] | 0 |  |  | 0 |  |  |  | 2 | 0
552 | VT552 | Pipet | Bằng nhựa, vô trùng 3ml | Cái | 120 |  |  | 100 |  |  |  | 0 |  | 20 | 0 |  |  |  | 0 | 0
553 | VT553 | Que cấy | Nhựa PS đã được vô trùng, 1 que nhựa cấy gồm 1 đầu vòng và 1 đàu thẳng thuận tiện việc nuôi cấy và đã được vô trùng, thể tích cấy 1µl, 20 que/túi | Que | 600 | [5 empty] | 600
554 | VT554 | Rọ lấy sỏi | Cỡ 3Fr, 4 cành, dài khoảng 90cm, đầu xoắn | Cái | 36 |  |  |  | 36 |  |  | 0 |  |  | 0 |  |  |  | 0 | 0
555 | VT555 | Sample wells type | Gói ≥ 1.000 cái | Gói | 23 | [6 empty] | 0 |  |  | 16 |  |  |  | 7 | 0
556 | VT556 | Sáp xương sọ não | Sáp xương cầm máu xương 2.5g | Miếng | 35 |  |  |  | 35 |  |  | 0 |  |  | 0 |  |  |  | 0 | 0
557 | VT557 | Vòng đeo tay mẹ và bé | Chất liệu nhựa PE/PVC | Cái | 55761 | [6 empty] | 761 |  |  | 0 |  |  | 55000 | 0 | 0
558 | VT558 | Tấm điện cực trung tính | Vật liệu PE, hình oval. Tiệt trùng | Miếng | 1300 |  |  |  | 300 |  |  | 0 |  |  | 0 |  |  | 1000 | 0 | 0
559 | VT559 | Dây hút dịch phẫu thuật | Đóng gói: gói 1 cái tiệt trùng. Dài 2m | Dây | 9000 | [6 empty] | 500 |  |  | 0 |  |  | 8500 | 0 | 0
560 | VT560 | Khay hỗ trợ xác định nhóm máu Seroplate hoặc tương đương | Được làm bằng tấm PVC trắng, có những lỗ rỗng hình bầu dục trên bề mặt của nó. Nhờ bề mặt đặc biệt có sẵn của plate, có thể trộn thuốc thử mà không cần sử dụng đũa thủy tinh, bằng cách thực hiện một số chuyển động khuấy với plate. Mỗi khay có 5 hàng, mỗi hàng có 6 giếng. | Khay | 630 |  |  |  | 430 |  |  | 0 |  |  | 0 |  |  | 200 | 0 | 0
561 | VT561 | Băng mắt | Dùng để che mắt cho trẻ khi điều trị bằng đèn chiếu vàng da - Có 3 cỡ lựa chọn S, M, L | Chiếc | 1680 | [6 empty] | 0 |  |  | 0 |  |  | 1680 | 0 | 0
562 | VT562 | Giấy đo pH | Dùng phân biệt môi trường pH từ 1 đến 14 | Xấp | 260 | [12 empty] | 260
563 | VT563 | Giấy đo pH | Giấy pH 0-14 kiểm tra nhanh độ pH của bất kỳ dung dịch nước nào với thang đo rộng từ 1-14 kèm theo bảng chỉ thị so màu. | Cuộn | 3 | [5 empty] | 3
564 | VT564 | Giấy lọc định tính | Đường kính 18cm | Hộp | 10 | [12 empty] | 10
565 | VT565 | Giấy lau kính | Có độ mềm dẻo, bề mặt mịn không có xơ, thích hợp để lau kính hiển vi 10 x 15cm | Tập | 5 |  |  | 5
566 | VT566 | Giấy thấm | Kích thước 20cm x 20cm | Bịch | 20 |  |  | 20
567 | VT567 | Lưỡi dao lam | Chất liệu thép không gỉ. Kích thước (138 x 100x 11)mm Độ mỏng dao là: 0.075mm | Cái | 8000 | [12 empty] | 8000
568 | VT568 | Ram Canulla | Hai nhánh. Các cỡ. Vấu mềm và cong giúp giảm đau do áp lực. Đầu nối 15mm. Không chứa DEPH, BPA và Latex. Chống xoắn. | Cái | 160 | [12 empty] | 160
569 | VT569 | Que Nitrate bạc | Tube 100 que, Silver nitrate 75%, Potassium Nitrate 25% | Tube | 3 | [12 empty] | 3
570 | VT570 | Vòng nâng ASQ hoặc tương đương | Là dụng cụ dùng để nâng tử cung, vòng được làm bằng Silicon. Đường kính ngoài: 65mm Chiều cao của vòng: 21mm Đường kính trong: 2 loại: 32mm và 35mm | Cái | 100 | [12 empty] | 100
571 | VT571 | Vòng nâng tử cung MILEX hoặc tương đương | Hỗ trợ điều trị sa tạng chậu, tiểu không kiểm soát. - Cấu tạo bằng silicon, có thể hấp khử trùng - Có các kích thước: Ring – 51 mm, Ring – 57mm, Ring – 64mm, Gellhorn – 57mm, Gellhorn – 64mm | Cái | 17 | [12 empty] | 17
572 | VT572 | Vòng tránh thai | Vòng tránh thai chữ T | Cái | 1400 |  | 200 |  |  | 500 | [5 empty] | 200 | [6 empty] | 500
573 | VT573 | Vòng tránh thai Tcu | Dụng cụ vô trùng đặt vào tử cung để tránh thai, hình chữ T bằng nhựa dẻo, có ống đồng khoảng 66.5 mg (ở 2 ngành ngang và ngành dọc), có dây ở cuối ngành dọc giúp lấy ra dễ dàng, có thước đo và ống đặt. * Đóng gói tiệt trùng. | Cái | 1500 | [5 empty] | 600 | [6 empty] | 400 | [6 empty] | 500
574 | VT574 | Săng mổ | 50cm x 50cm | Cái | 810 |  |  |  |  | 10 | [5 empty] | 300 | [6 empty] | 500
575 | VT575 | Tạp dề y tế | Tạp dề y tế. Kích thước: (≥120cm) x (≥70cm) | Cái | 8500 | [12 empty] | 8500
576 | VT576 | Túi đựng mẫu vi sinh tiệt trùng | Túi đựng mẫu vi sinh, tiệt trùng, 532 ml, 115x230mm, miệng có tape đóng, có write - on, đứng được, (hộp 500 cái) | Hộp | 1 | [5 empty] | 1
577 | VT577 | Catheter dẫn lưu đường mật qua da | Bao gồm: * 01 pigtail phủ hydrophilic có khóa * Kích cỡ: 8F * Chất liệu: polyurethane * 01 kim dẫn đường trocar stylet * 01 kim chọc trocar needle * 01 bộ duỗi thẳng pigtail spit straightener | Bộ | 20 |  |  |  | 20
578 | VT578 | Ống dẫn lưu thận | Ống thông mono J với đầu thuôn nhọn, có kích thước khoảng 8Fr, chất liệu Polyurethan, có kim chọc đồ và ống nối | Cái | 12 |  |  |  | 12
579 | VT579 | Túi dẫn lưu dịch 800ml | Gồm: * 01 túi dùng chứa dịch * Kích cỡ: 800ml * Chất liệu: medical PVC | Cái | 20 |  |  |  | 20
|  | 18. VẬT TƯ Y TẾ DÙNG CHO ĐIỀU TRỊ HIẾM MUỘN |  |  | 0
580 | VT580 | Bộ lọc nội tuyến | Gồm 3 lớp: lọc HEPA, than hoạt tính dừa, profilter. - Kích thước: + Chiều dài tổng: 30cm + Đường kính lỗ lọc HEPA 0.1µm, chứa bộ lọc HEPA dài 12.5 cm. + Lớp profilter dài 2,5cm | Cái | 25 | [12 empty] | 25
581 | VT581 | Bơm tiêm chọc hút noãn | Chất liệu: Polypropylen (PP) - Bơm tiêm được đóng gói vô trùng riêng từng chiếc. - Thân bơm tiêm bằng chất liệu trong suốt, có vạch chia thể tích - Miếng đệm đôi giúp kín khí - Thiết kế giúp ngón tay kẹp chắc chắn - Dung tích: 10 ml. | Cái | 1000 | [12 empty] | 1000
582 | VT582 | Cassette ngắn | Cassette thích hợp cho các cọng trữ phôi, chịu được nhiệt độ rất thấp -198oC - Chất liệu: Polypropylene - Chiều dài 140mm | Cái | 200 | [12 empty] | 200
583 | VT583 | Catheter chuyển phôi | Gồm: Ống thông polyethylene cực kỳ linh hoạt, lỗ mở xa. - Chiều dài 18 cm, chiều dài đầu tip linh động: 4.5 cm, ID-OD: 1,1-1,6 mm. | Cái | 150 | [12 empty] | 150
584 | VT584 | Catheter chuyển phôi khó | Thiết kế kết nối luer ở đầu gần của ống dẫn hướng - Có vòng trượt tại ống dẫn hướng giúp thiết lập độ sâu thâm nhập và hướng. - Dùng được với những điều kiện giải phẫu khó. - Trục ống thông bên trong được gia cố bằng kim loại. Đã khử trùng. Chiều dài: ≥190 mm. | Cái | 50 | [12 empty] | 50
585 | VT585 | Catheter IUI smooze long hoặc tương đương | Ống bơm tinh trùng làm bằng PE và PP, đầu kín, có đường kính ngoài 1,65mm (5CH), đường kính trong 1,1mm (0,2ml), 2 mắt có đường kính 1mm nằm ở 2 bên đầu ống. Chiều dài của phần đầu xa là 45mm. Có đánh dấu từ 5-10cm/ 6 vạch chia: 5, 6,7 ,8 ,9 và 10). - Đế có vảy mật độ cao với khóa nối. - Tiệt trùng. - Đạt ISO 13485: 2016 | Cái | 200 | [12 empty] | 200
586 | VT586 | Đầu tip tiệt trùng | Đầu cone không khía, thể tích 0-200 µl. Đường kính trên 7mm. Vô trùng. - Chất liệu: Polypropylen. - Đạt ISO 13485 | Cái | 1440 | [12 empty] | 1440
587 | VT587 | Đầu tip tiệt trùng | Thể tích: 200µl - Vật liệu Polypropylene, độ trong suốt cao. - Không có DNase, RNasse và pyrogen - Tiệt trùng. Đóng gói từng cái - Đạt ISO 13485 | Cái | 600 | [12 empty] | 600
588 | VT588 | Đĩa ICSI | Đĩa ICSI có định dạng hình vuông và mặt nghiêng thấp - Đáy hoàn toàn bằng phẳng - Vật liệu: polystyrene - An toàn cho giao tử và phôi; - Kiểm nghiệm MEA-test; - Đã khử trùng | Cái | 150 | [12 empty] | 150
589 | VT589 | Đĩa nuôi cấy | Chất liệu: Polystyrene. 35 mm. - Đĩa petri tạo điều kiện trao đổi khí với nắp thông hơi. - Không xử lý bề mặt - Diện tích nuôi cấy: 8.8 cm2/well | Cái | 1000 | [12 empty] | 1000
590 | VT590 | Đĩa nuôi cấy | Là loại đĩa nuôi cấy 4 giếng (Không xử lý bề mặt). Được làm bằng Polystyrene, có nắp và được tiệt trùng. - Test thử nghiệm trên phôi chuột: MEA≥ 80% Blastocyst. Dung tích: ≥7ml | Cái | 1000 | [12 empty] | 1000
591 | VT591 | Đĩa nuôi cấy | Là loại đĩa nuôi cấy 4 giếng. Được làm bằng Polystyrene, có nắp và được tiệt trùng. - Test thử nghiệm trên phôi chuột: MEA≥ 80% Blastocyst. Dung tích: ≥7ml - Bề mặt được xử lý Nunclon Delta. | Cái | 1800 | [12 empty] | 1800
592 | VT592 | Đĩa nuôi cấy | Dùng để tách bào tương trứng trước khi làm ICSI, nuôi cấy và đông lạnh. Gồm 5 giếng có đánh số. Vật liệu polystyrene. - Truyền nhiệt tối ưu: dưới đáy hoàn toàn bằng phẳng với độ tiếp xúc 100% trên từng đĩa đơn và trên mọi loại đĩa. - Kiểm nghiệm MEA-test.Khử trùng bằng chiếu xạ. Đạt tiêu chuẩn ISO 13485 hoặc tương đương | Cái | 300 | [12 empty] | 300
593 | VT593 | Đĩa thu trứng | Đường kính ngoài: 90 mm; Vật liệu polystyrene; Truyền nhiệt tối ưu: dưới đáy hoàn toàn bằng phẳng với độ tiếp xúc 100% trên từng đĩa đơn và trên mọi loại đĩa; Đạt chuẩn kiểm định thiết bị Y tế châu Âu loại IIa, CMD/CAS Canada; Khử trùng; Đạt tiêu chuẩn ISO 13485 hoặc tương đương | Cái | 200 | [12 empty] | 200
594 | VT594 | Dụng cụ trữ noãn/phôi Cryotop | Đầu cryotop được vát nhọn - Được thiết kế có dấu hiệu nhận dạng ở bề mặt mà noãn/phôi được load vào. - Giới hạn chịu nhiệt: - 2300°C đến 4200°C - Vô trùng. | Cái | 1000 | [12 empty] | 1000
595 | VT595 | Kim chọc hút trứng | Vật liệu: thép không gỉ, không chứa cao su - Đánh dấu Ecogenic ở phần đầu - Đường kính ngoài 1,5mm (17G), đường kính trong 1,2mm, chiều dài khả dụng 30cm - Đầu kim vát 3 cạnh, trục thân dài, kín để bảo vệ trứng - Trục bằng polyamide, có khóa luer | Cái | 150 | [12 empty] | 150
596 | VT596 | Kim giữ ICSI | Được sử dụng để giữ noãn bào hoặc phôi bào. Giữ kim tối thiểu được làm từ thuỷ tinh borosilicate (đường kính ngoài 1mm; đường kính trong 0,75 mm). Chiều dài của tay: 0.9mm. Đường kính ngoài 100 um. Độ mở (Đường kính trong): 15 - 20 µm. Giữ kim được thiết kế thẳng hoặc góc cong. Giữ kim chỉ sử dụng 1 lần. Được đóng gói riêng từng chiếc. Sai số: ±5% | Cái | 150 | [12 empty] | 150
597 | VT597 | Kim ICSI | Là loại kim được dùng để hút và tiêm tinh trùng trực tiếp vào tế bào trứng. - Kim được làm từ thuỷ tinh borosilicate (đường kính ngoài 1mm; đường kính trong 0,78 mm). - Đầu kim nhọn và cong 35 độ. Chiều dài của tay 0,9 mm, nghiêng 35 độ với đường kính trong của típ 4,5 – 5µm. - Kim ICSI được đóng gói riêng từng chiếc và chỉ sử dụng một lần. Sai số: ±5% | Cái | 150 | [12 empty] | 150
598 | VT598 | Kim sinh thiết phôi | Kim được sử dụng để thực hiện sinh thiết phôi (phôi nang) hoặc tế bào trứng (thể cực) Kim được làm từ thuỷ tinh borosilicate (O.D 1mm; I.D 0,78 mm). Đầu kim nhọn và cong 35°. Chiều dài của tay là 0,5 mm, nghiêng 35° với I.D của típ từ 30µm. Đóng gói riêng từng cái và được tiệt trùng, sử dụng 1 lần. Sai số: ±5% | Cái | 50 | [12 empty] | 50
599 | VT599 | Lọ đựng mẫu tinh trùng vô trùng | Vật liệu lọ: polypropylene. Vật liệu nắp: polyethylene. Vật liệu trung tính, trong suốt, không chứa latex và phthalates. Có hình trụ - Thể tích: 120ml - Có nhãn mờ, có vạch chia - Đóng gói tiệt trùng từng cái bằng bọc riêng - Đạt ISO 13485 | Cái | 2000 | [12 empty] | 2000
600 | VT600 | Ống nghiệm | Làm bằng Polypropylene, thể tích 15ml. Đáy nhọn. - MEA ≥ 80% - Không gây độc nội độc tố. - Khả năng sống sót và di chuyển của tinh trùng người (SMI ≥ 0.75%). - Tiệt trùng | Cái | 1500 | [12 empty] | 1500
601 | VT601 | Ống nghiệm | Thể tích: 14ml. Đáy tròn. Chất liệu tube polystyrene, nắp bằng polystylene. - Được bọc trong bao bì thoáng khí, không chứa chất hữu cơ dễ bay hơi. - Kích thước: đường kính ngoài 17.5mm, độ dài 95 mm - Lực ly tâm tối đa 6000 g. Tiệt trùng, đóng gói từng cái - MEA test (≥80%). Không gây dị ứng - Độ đảm bảo vô trùng - Tiệt trùng từng cái. Tiêu chuẩn ISO 13485 | Cái | 600 | [12 empty] | 600
602 | VT602 | Ống nghiệm | - Làm bằng Polypropylene, thể tích 5ml. Đáy tròn - MEA ≥ 80%. - Không gây độc, nội độc tố. - Khả năng sống sót và di chuyển của tinh trùng người (SMI ≥ 0.75%). - Tiệt trùng. | Cái | 200 | [12 empty] | 200
603 | VT603 | Pipet | Độ trong suốt cao. - Vạch chia thể tích rõ ràng, độ chính xác +/- 1% - Thể tích 10ml, đường kính đầu tip: 3.0mm | Cái | 500 | [12 empty] | 500
604 | VT604 | Pipet | Độ trong suốt cao - Thể tích 1ml, đường kính đầu tip: 2.4mm - Vạch chia thể tích rõ ràng, độ chính xác +/- 2% | Cái | 200 | [12 empty] | 200
605 | VT605 | Pipet | Độ trong suốt cao. - Thể tích 5ml, đường kính đầu tip: 2.8mm. - Vạch chia thể tích rõ ràng, độ chính xác +/- 1%. | Cái | 200 | [12 empty] | 200
606 | VT606 | Pipet Pasteur hoặc tương đương | Chất liệu: Thủy tinh - Chiều dài: 150mm, đường kính ngoài thân: 6,5mm. - Có bông chặn. - Tiệt trùng | Cái | 1500 | [12 empty] | 1500
607 | VT607 | Thanh nhôm trữ lạnh | Chất liệu: Aluminum, loại cryo storage cane, thiết kế stepped - Chiều dài: 29cm - ≥48 cái/hộp | Hộp | 1 | [12 empty] | 1
608 | VT608 | Tube ly tâm | Chất liệu: ống làm từ PolyStyrene. Hình nón, trong suốt, tương thích với roto ly tâm thông thường. Vạch chia rõ ràng - Thể tích: 11ml. - Lực ly tâm 3000 g. Tiệt trùng - Kích thước bên ngoài: 16 mm x 110 mm - Không chứa nội độc tố - MEA test (≥ 80%), Kiểm tra sự sống của tinh trùng: HSSA test ( ≥70%) | Cái | 3000 | [12 empty] | 3000
|  | 19. VẬT TƯ DÙNG CHO NGOẠI THẦN KINH |  |  | 0 | [6 empty] | 0 |  |  | 0 |  |  |  | 0 | 0
609 | VT609 | Catheter đo áp lực nội sọ và nhiệt độ tại nhu mô não | Catheter đo áp lực nội sọ và nhiệt độ tại nhu mô não (hoặc khoang dưới nhện), kiểu cáp quang 4Fr/ 1.35mm. Thang đánh dấu độ sâu catheter từ 1-10cm. Kèm bộ dụng cụ hỗ trợ: - Chốt cố định có nắp và cánh xoay - Mũi khoan sọ tự dừng cỡ 8Fr/ 2.7mm, có thể điều chỉnh độ dài. - Dụng cụ điều chỉnh áp lực 0. - Vỏ bảo vệ khớp nối giữa chốt cố định và catheter. -Ống kết nối nhiệt độ. Tương thích với máy ICP CAMINO. | Bộ | 2 |  |  |  | 2
610 | VT610 | Catheter đo áp lực nội sọ tại não thất kèm dẫn lưu giải áp | Catheter đo áp lực nội sọ tại não thất kèm dẫn lưu giải áp, kiểu cáp quang cỡ 4Fr/ 1.35mm. Catheter não thất với khóa vặn: đường kính ngoài cỡ 11Fr/ 3,7mm, đường kính trong cỡ 7Fr/ 2.2mm, chiều dài 6-8mm (có thể điều chỉnh), đầu mũi khoan sọ tự dừng cỡ 16Fr/5.3mm. Kèm ống kết nối dẫn dịch não tủy. Bộ dụng cụ hỗ trợ: - Dụng cụ điều chỉnh áp lực 0. - Mũi khoan sọ cỡ 5,3mm, có thể điều chỉnh độ dài. Tương thích với máy ICP CAMINO. | Bộ | 2 |  |  |  | 2
611 | VT611 | Đĩa đệm nhân tạo | Chất liệu PEEK - Cao 7, 8, 9, 10, 11, 12, 13, 14, 15mm, dài ≥ 24mm, rộng ≥ 9mm - Mặt răng cưa nghiêng 0° và 6° - Có ≥ 2 điểm đánh dấu cản quang | Cái | 5 |  |  |  | 5 |  |  | 0 |  |  | 0 |  |  |  | 0 | 0
612 | VT612 | Đĩa đệm cột sống lưng loại cong | Vật liệu: PEEK và Titanium. - Thiết kế dạng cong (hình trái chuối/ hạt đậu…) - Mặt trên và mặt dưới có răng cưa (độ cao răng từ 0.5mm – 0.8mm) - Góc nghiêng giữa mặt trên và mặt dưới đĩa đệm từ 0 độ đến 8 độ, độ ưỡn từ 0 độ đến 10 độ, - Hai đầu đĩa đệm được vát góc 30 độ - Đĩa đệm có thể xoay một góc từ 10 độ đến 90 độ khi đặt. - Khoang nhồi xương lớn . - Thân đĩa đệm có các lỗ suốt . - Đĩa đệm có 3 điểm đánh dấu làm bằng Titanium có thể dễ dàng quan sát trên phim X-quang hoặc C-Arm. - Độ dài: 25mm đến 30mm. - Đường kính/ Độ cao: 7, 8, 9, 10, 11, 12, 13mm. - Bán kính cong từ 28mm đến 34mm. - Tiêu chuẩn chất lượng: ISO 13485 | Cái | 40 |  |  |  | 40
613 | VT613 | Vít đa trục cột sống phủ H.A | Vật liệu: Titanium - Đầu vít dạng hoa Tulip. - Mũi vít nhọn và có 2 rãnh cắt giúp vít tự taro. - Thân vít có 2 loại ren: ren bén và ren tù. - Thân vít được phủ lớp HA (Hydroxylapatite). - Vít đa trục thay đổi được góc giữa thân và mũ vít. Góc xoay thay đổi từ 0 độ đến 60 độ. - Đường kính thân vít: từ 4.0mm đến 7.0mm - Chiều dài thân vít: từ 20mm đến 60mm - Kèm theo ốc khóa trong, đường kính từ 9mm đến 11mm. Thiết kế của đầu ốc hình ngôi sao/hoa mai, tương thích với các trợ cụ hãng. - Tiêu chuẩn chất lượng: ISO 13485 | Cái | 160 |  |  |  | 160
614 | VT614 | Vít đa trục cột sống cổ lối sau | Vật liệu: Titanium. - Đầu vít thiết kế dạng hoa Tulip. - Vít thay đổi được góc giữa thân và mũ vít. Góc xoay thay đổi từ 0 độ đến 60 độ. - Mũi có rãnh cắt giúp vít tự taro. - Đường kính 3.5mm và 4.0 mm. - Độ dài: từ 14mm đến 32mm mỗi bước tăng 2mm. - Kèm theo ốc khóa trong, đường kính 6mm. Thiết kế của đầu ốc hình lục giác/hoa mai, tương thích với các trợ cụ hãng. - Tiêu chuẩn chất lượng: ISO 13485 | Cái | 30 |  |  |  | 30
615 | VT615 | Thanh nối dọc | Vật liệu: Titanium - Thiết kế dạng thanh tròn đặc, 2 đầu: một đầu tròn, một đầu có hình lục giác. - Thanh nối được khắc đường kẽ bằng laser giúp định hướng khi uốn. - Thanh nối dùng tương thích với vít chân cung đơn - đa trục các loại. - Đường kính: 3.5mm; 5.5mm - Chiều dài: <100mm - Tiêu chuẩn chất lượng: ISO 13485 | Cái | 15 |  |  |  | 15
616 | VT616 | Thanh nối dọc | Vật liệu: Titanium - Thiết kế dạng thanh tròn đặc, 2 đầu: một đầu tròn, một đầu có hình lục giác. - Thanh nối được khắc đường kẽ bằng laser giúp định hướng khi uốn. - Thanh nối dùng tương thích với vít chân cung đơn - đa trục các loại. - Đường kính: 5.5mm - Chiều dài từ: 100mm đến 160mm - Tiêu chuẩn chất lượng: ISO 13485 | Cái | 80 |  |  |  | 80
617 | VT617 | Bộ dẫn lưu áp lực âm | Vô trùng | Bộ | 90 |  |  |  | 90 |  |  | 0 |  |  | 0 |  |  |  | 0 | 0
618 | VT618 | Lưới Vá sọ Titan Tinh Khiết 3D | Chất liệu: Titan . - Thiết kế: Cấu trúc lưới có thể uốn 3 chiều (3D). - Có lỗ bắt vít chìm. - Rộng: 89mm đến 90mm, - Dài: từ 90mm đến 135mm - Độ dày: 0.6mm | Cái | 5 |  |  |  | 5 |  |  | 0 |  |  | 0 |  |  |  | 0 | 0
619 | VT619 | Nẹp thẳng vá sọ Titan | Chất liệu: Titan. - Nẹp 16 lỗ - Độ dày nẹp: 1.0mm | Cái | 10 |  |  |  | 10 |  |  | 0 |  |  | 0 |  |  |  | 0 | 0
620 | VT620 | Vít sọ não tự taro | Chất liệu: Lõi Titan. - Thiết kế: tự khoan, - Đường kính: 1.6mm đến 2.0mm; dài: 4mm - 6mm | Cái | 50 |  |  |  | 50 |  |  | 0 |  |  | 0 |  |  |  | 0 | 0
621 | VT621 | Miếng vá khuyết sọ | Kích thước 199mmx215mmx0.6mm, dùng vít 2.0 mm. Cấu trúc lưới được thiết kế dạng chữ "Y" có thể uốn 3 chiều (3D), lỗ bắt vít dạng chìm cho phép vít phẳng với bề mặt lưới, xuất xứ Châu âu, tiêu chuẩn CE | Miếng | 5 |  |  |  | 5
622 | VT622 | Nẹp titan mini thẳng | Nẹp thẳng 16 lỗ. Độ dầy 1mm, dài 99mm, tương thích với hệ thống vít mini 2.0 mm | Thanh | 5 |  |  |  | 5
623 | VT623 | Nẹp vá lỗ khoan sọ | Nẹp tròn có 5 lỗ bắt vít, kích thước 10mm/14mm, độ dầy 1mm, có 10 khe hở trên nẹp, tương thích với hệ thống vít mini 2.0 mm | Cái | 20 |  |  |  | 20
624 | VT624 | Vít titan mini tự khoan | Mũ vít có lỗ. Cổ vít có ren khóa. Bước ren dài 1 mm. | Cái | 50 |  |  |  | 50
|  | 20. VẬT TƯ KẾT HỢP XƯƠNG KHOA RĂNG HÀM MẶT |  |  | 0 | [6 empty] | 0 |  |  | 0 |  |  |  | 0 | 0
625 | VT625 | Nẹp răng hàm mặt (nẹp mặt thẳng) | Chất liệu Titan, 16 lỗ, Ø2mm | Cái | 12 |  |  |  | 12 |  |  | 0 |  |  | 0 |  |  |  | 0 | 0
626 | VT626 | Nẹp xương gò má (nẹp mặt thẳng, nẹp mặt bắc cầu) 4 lỗ | Chất liệu Titan, 4 lỗ, dùng vít 2.0mm | Cái | 53 |  |  |  | 53 |  |  | 0 |  |  | 0 |  |  |  | 0 | 0
627 | VT627 | Nẹp xương gò má (nẹp mặt thẳng, nẹp mặt bắc cầu) 6 lỗ | Chất liệu Titan, 6 lỗ, dùng vít 2.0mm | Cái | 31 |  |  |  | 31 |  |  | 0 |  |  | 0 |  |  |  | 0 | 0
628 | VT628 | Vít răng hàm mặt (vít mặt) | Chất liệu Titan, Ø2mm, dài từ 6mm đến 10mm | Cái | 442 |  |  |  | 442 |  |  | 0 |  |  | 0 |  |  |  | 0 | 0
|  | 21. DỤNG CỤ PHẪU THUẬT XƯƠNG |  |  | 0 | [6 empty] | 0 |  |  | 0 |  |  |  | 0 | 0
629 | VT629 | Mũi khoan | Đường kính 2,7mm. Dài 150mm | Cái | 10 |  |  |  | 0 |  |  | 10 |  |  | 0 |  |  |  | 0 | 0
630 | VT630 | Mũi khoan | Đường kính 3.2mm, dài trong khoảng từ 130mm đến150mm | Cái | 5 |  |  |  | 0 |  |  | 5 |  |  | 0 |  |  |  | 0 | 0
|  | 22. VẬT TƯ ĐINH, NẸP, VÍT PHẪU THUẬT KẾT HỢP XƯƠNG |  |  | 0 | [6 empty] | 0 |  |  | 0 |  |  |  | 0 | 0
631 | VT631 | Đinh Kít-ne | Đường kính 1.2 mm, dài trong khoảng từ 290mm đến 320 mm, một đầu nhọn, chất liệu Stainless Steel | Cái | 110 |  |  |  | 110 |  |  | 0 |  |  | 0 |  |  |  | 0 | 0
632 | VT632 | Đinh Kít-ne | Đường kính 1.4mm, dài từ 290mm đến 320 mm, một đầu nhọn, chất liệu Stainless Steel | Cái | 90 |  |  |  | 90 |  |  | 0 |  |  | 0 |  |  |  | 0 | 0
633 | VT633 | Đinh Kít-ne | Đường kính 1.6 mm, dài trong khoảng từ 290mm đến 320 mm, một đầu nhọn, chất liệu Stainless Steel | Cái | 210 |  |  |  | 160 |  |  | 50 |  |  | 0 |  |  |  | 0 | 0
634 | VT634 | Đinh Kít-ne | Đường kính 1.8 mm, dài trong khoảng từ 290mm đến 320 mm, một đầu nhọn, chất liệu Stainless Steel | Cái | 240 |  |  |  | 190 |  |  | 50 |  |  | 0 |  |  |  | 0 | 0
635 | VT635 | Đinh Kít-ne | Đường kính 2.0 mm, dài trong khoảng từ 290mm đến 320 mm, một đầu nhọn, chất liệu Stainless Steel | Cái | 260 |  |  |  | 210 |  |  | 50 |  |  | 0 |  |  |  | 0 | 0
636 | VT636 | Đinh Kít-ne | Đường kính 2.2 mm, dài trong khoảng từ 290mm đến 320 mm, một đầu nhọn, chất liệu Stainless Steel | Cái | 220 |  |  |  | 170 |  |  | 50 |  |  | 0 |  |  |  | 0 | 0
637 | VT637 | Nẹp 3 lá Clover leaf Plate | Chất liệu thép không rỉ. vít Ø3.5mm - Nẹp có 3, 4, 5, 6, 7, 8 lỗ, dài 88, 104, 120, 136, 152, 168mm | Cái | 20 |  |  |  | 20 |  |  | 0 |  |  | 0 |  |  |  | 0 | 0
638 | VT638 | Nẹp bản hẹp (cẳng chân) 6 lỗ DCP narrow plate | 6 lỗ, dùng vít 4.5 mm. Dài trong khoảng từ 98mm đến 108mm, rộng 11mm, dày từ 3mm đến 4mm, chất liệu Stainless Steel | Cái | 37 |  |  |  | 33 |  |  | 4 |  |  | 0 |  |  |  | 0 | 0
639 | VT639 | Nẹp bản hẹp (cẳng chân) 8 lỗ DCP narrow plate | 8 lỗ, dùng vít 4.5 mm. Dài trong khoảng từ 130 mm đến 140 mm, rộng 11 mm, dày từ 3 mm đến 4 mm, chất liệu Stainless Steel | Cái | 25 |  |  |  | 20 |  |  | 5 |  |  | 0 |  |  |  | 0 | 0
640 | VT640 | Nẹp bản nhỏ (cánh tay) 6 lỗ DCP Small Plate | 6 lỗ, dùng vít 3.5 mm. Dài trong khoảng từ 69 mm đến 79 mm, rộng 10 mm, dày 3.0 mm, chất liệu Stainless Steel | Cái | 150 |  |  |  | 130 |  |  | 20 |  |  | 0 |  |  |  | 0 | 0
641 | VT641 | Nẹp bản nhỏ (cánh tay) 8 lỗ DCP Small Plate | 8 lỗ, dùng vít 3.5 mm. Dài 98 mm, rộng 10mm, dày từ 3 mm đến 4 mm, chất liệu Stainless Steel | Cái | 30 |  |  |  | 30 |  |  | 0 |  |  | 0 |  |  |  | 0 | 0
642 | VT642 | Nẹp nén ép bản hẹp các cỡ | Chất liệu thép không rỉ. vít Ø4.5mm, Nẹp có 6, 8, 10 lỗ | Cái | 12 |  |  |  | 12 |  |  | 0 |  |  | 0 |  |  |  | 0 | 0
643 | VT643 | Nẹp bản rộng (xương đùi) 8 lỗ DCP Broad Plate | 8 lỗ, dùng vít 4.5 mm. Dài trong khoảng từ 130 mm đến 140 mm, rộng 16 mm, dày từ 4 mm đến 5 mm, chất liệu Stainless Steel | Cái | 15 |  |  |  | 15 |  |  | 0 |  |  | 0 |  |  |  | 0 | 0
644 | VT644 | Nẹp bản rộng (xương đùi) 10 lỗ DCP Broad Plate | 10 lỗ, dùng vít 4.5 mm. Dài trong khoảng từ 162 mm đến 172mm, rộng 16 mm, dày từ 4 mm đến 5 mm, chất liệu Stainless Steel | Cái | 15 |  |  |  | 15 |  |  | 0 |  |  | 0 |  |  |  | 0 | 0
645 | VT645 | Nẹp nén ép bản rộng các cỡ | Chất liệu thép không rỉ. vít Ø4.5mm, Nẹp có 8, 10, 12 lỗ | Cái | 15 |  |  |  | 15 |  |  | 0 |  |  | 0 |  |  |  | 0 | 0
646 | VT646 | Nẹp chữ L phải /trái | Chất liệu thép không rỉ. Dùng vít 4.5 Nẹp có trái/ phải, 4 đến 8 lỗ, dài 84/ 100/ 116/ 132/ 148mm | Cái | 20 |  |  |  | 20 |  |  | 0 |  |  | 0 |  |  |  | 0 | 0
647 | VT647 | Nẹp nâng đỡ chữ L, các cỡ | Chất liệu thép không rỉ. vít Ø4.5mm, trái, phải, Nẹp có trái, phải, 3, 4, 5, 6, 7, 8 lỗ, dài 71, 87, 103, 119, 135, 151mm | Cái | 22 |  |  |  | 22 |  |  | 0 |  |  | 0 |  |  |  | 0 | 0
648 | VT648 | Nẹp chữ T | Chất liệu thép không rỉ. vít Ø4.5mm Nẹp có 3, 4, 5, 6, 7, 8, 9, 10 lỗ, dài 68, 84, 100, 116, 132, 148, 164, 180mm | Cái | 15 |  |  |  | 15 |  |  | 0 |  |  | 0 |  |  |  | 0 | 0
649 | VT649 | Nẹp chữ T nhỏ | Chất liệu thép không rỉ. vít Ø3.5mm, thẳng. Nẹp rộng 1.2mm, dày 11mm, có đầu 3 lỗ, thân 3/ 5 lỗ, dài 50/ 67/ 68mm | Cái | 40 |  |  |  | 40 |  |  | 0 |  |  | 0 |  |  |  | 0 | 0
650 | VT650 | Nẹp chữ T nhỏ các cỡ | Chất liệu thép không rỉ. vít Ø3.5mm, nghiêng trái, phải Nẹp dày 1.2mm, rộng 11mm, có đầu 3 lỗ, thân 3, 4, 5, 6 lỗ, dài 50, 54, 57, 64, 67, 75, 77mm | Cái | 12 |  |  |  | 12 |  |  | 0 |  |  | 0 |  |  |  | 0 | 0
651 | VT651 | Nẹp hình mắt xích (tái tạo) 6 lỗ | 6 lỗ, dùng vít 3.5 mm. Dài trong khoảng từ 65 mm đến 75 mm, rộng 10 mm, độ dày nẹp từ 2 mm đến 3 mm, chất liệu Stainless Steel | Cái | 30 |  |  |  | 30 |  |  | 0 |  |  | 0 |  |  |  | 0 | 0
652 | VT652 | Nẹp hình mắt xích (tái tạo) 8 lỗ | 8 lỗ, dùng vít 3.5 mm. Dài trong khoảng từ 89 mm đến 99 mm, rộng 10 mm, độ dày nẹp từ 2 mm đến 3 mm, chất liệu Stainless Steel | Cái | 20 |  |  |  | 20 |  |  | 0 |  |  | 0 |  |  |  | 0 | 0
653 | VT653 | Nẹp tạo hình thẳng, các cỡ | Chất liệu thép không rỉ. vít Ø3.5mm, Nẹp có 4, 5, 6, 7, 8, 9, 10, 12, 14, 16, 18, 20, 22, 24 lỗ, dài 48, 60, 72, 84, 96, 108, 120, 144, 168, 192, 216, 240, 264, 288mm | Cái | 25 |  |  |  | 25 |  |  | 0 |  |  | 0 |  |  |  | 0 | 0
654 | VT654 | Nẹp nâng đỡ đầu xương đùi (Condylar Butteress Plate) phải, trái | 7 lỗ, dùng vít 4,5 mm, chất liệu Stainless Steel | Cái | 3 |  |  |  | 3 |  |  | 0 |  |  | 0 |  |  |  | 0 | 0
655 | VT655 | Nẹp ốp lồi cầu trái /phải, các cỡ L - Buttress Plate | 6 lỗ đầu; 7, 9, 11, 13 lỗ thân; dùng vít 4.5 mm, chất liệu Stainless Steel | Cái | 10 |  |  |  | 10 |  |  | 0 |  |  | 0 |  |  |  | 0 | 0
656 | VT656 | Nẹp tạo hình thẳng | Chất liệu Stainless Steel 316L. Nẹp dày 2.5mm, rộng 8.0mm, thân nẹp có 12 lỗ dùng vít Ø2.7mm, dài ≥ 96mm | Cái | 20 |  |  |  | 20
657 | VT657 | Nẹp tạo hình thẳng | Chất liệu Stainless Steel 316L. Nẹp dày 2.5mm, rộng 8.0mm, thân nẹp có 10 lỗ dùng vít Ø2.7mm, dài ≥ 80mm | Cái | 20 |  |  |  | 20
658 | VT658 | Nẹp tạo hình thẳng | Chất liệu Stainless Steel 316L. Nẹp dày 2.5mm, rộng 8.0mm, thân nẹp có 8 lỗ dùng vít Ø2.7mm, dài ≥ 64mm | Cái | 20 |  |  |  | 20
659 | VT659 | Vít xương cứng | Chất liệu Stainless Steel 316L. Vít đường kính 2.7mm, lỗ vặn lục giác, dài từ 6mm đến 30mm, bước tăng 2mm | Cái | 200 |  |  |  | 200
660 | VT660 | Vít mắt cá (Malleolar screw) | Đường kính vít 4.5mm, chiều dài vít từ 30mm đến 50mm, chất liệu Stainless Steel | Cái | 30 |  |  |  | 30 |  |  | 0 |  |  | 0 |  |  |  | 0 | 0
661 | VT661 | Vít xương xốp mắt cá các cỡ | Chất liệu thép không rỉ. Ø4.5mm, dài từ 30mm đến 50 mm | Cái | 100 |  |  |  | 100 |  |  | 0 |  |  | 0 |  |  |  | 0 | 0
662 | VT662 | Vít xốp | Đường kính 6.5mm, dài từ 50mm đến 90mm, chiều dài ren 32mm, chất liệu Stainless Steel | Cái | 230 |  |  |  | 230 |  |  | 0 |  |  | 0 |  |  |  | 0 | 0
663 | VT663 | Vít xốp | Vít xương xốp ren 16 mm Đường kính 6.5 ± 0.05 mm... Chiều dài vít từ 25mm đến 100 mm, bước tăng 5 mm. Vật liệu Titanium. Tiệt trùng sẵn. | Cái | 30 |  |  |  | 30
664 | VT664 | Vít xốp | Đường kính 4.0 mm, dài từ 20mm đến 40 mm. Ren toàn phần. Chất liệu Stainless Steel | Cái | 50 |  |  |  | 50 |  |  | 0 |  |  | 0 |  |  |  | 0 | 0
665 | VT665 | Vít xốp | Đường kính 4.0mm, dài từ 30mm đến 50mm; ren bán phần, chiều dài ren 15mm, chất liệu Stainless Steel | Cái | 114 |  |  |  | 114 |  |  | 0 |  |  | 0 |  |  |  | 0 | 0
666 | VT666 | Vít xương cứng | Chất liệu thép không rỉ. Ø3.5mm, dài từ 8mm đến 120mm, từ 8mm đến 40mm bước tăng 2mm, từ 40mm đến 120mm bước tăng 5mm, tự tạo ren, đầu lục giác | Cái | 1370 |  |  |  | 1250 |  |  | 120 |  |  | 0 |  |  |  | 0 | 0
667 | VT667 | Vít xương cứng | Chất liệu thép không rỉ. Ø4.5mm, dài từ 12mm đến 150mm, từ 12mm đến 90mm bước tăng 2mm, từ 90mm đến 150mm bước tăng 5mm, tự tạo ren, đầu lục giác | Cái | 880 |  |  |  | 880 |  |  | 0 |  |  | 0 |  |  |  | 0 | 0
|  | 23. CÁC DỤNG CỤ DÙNG CHO KHOA NGOẠI TỔNG HỢP |  |  | 0 | [6 empty] | 0 |  |  | 0 |  |  |  | 0 | 0
668 | VT668 | Băng đạn dùng cho dụng cụ khâu cắt nội soi đa năng | Băng đạn nội soi loại nghiêng 45mm, dùng cho mô trung bình đến mô dày, có lưỡi dao mới trong mỗi băng đạn, thiết kế 3 hàng ghim dập có chiều cao ghim khác nhau chiều cao kim 3mm - 3,5mm - 4mm trong mỗi băng đạn, tiêu chuẩn FDA | Cái | 12 |  |  |  | 12 |  |  | 0 |  |  | 0 |  |  |  | 0 | 0
669 | VT669 | Băng đạn (ghim khâu) cắt khâu nối nội soi | Băng đạn khâu cắt nối nội soi thiết kế 3 hàng ghim, chiều cao ghim từ trong ra ngoài là: 2.0mm- 2.5mm- 3.0mm, 3.0mm - 3.5mm - 4.0mm, cỡ 30mm, 45mm, 60mm, có màu - Thiết kế thanh chữ I, đe rộng, dao mới, ghim dập chữ B. - Tương thích với dụng cụ khâu cắt nối nội soi đa năng, dụng cụ khâu cắt nối nội soi cùng nhà sản xuất. - Tiêu chuẩn: ISO 13485, FDA, CE | Cái | 12 |  |  |  | 12
670 | VT670 | Băng đạn (ghim khâu) cắt khâu nối thẳng mổ mở | Băng đạn (ghim khâu) dùng cho dụng cụ cắt khâu nối thẳng mổ mở cỡ 60mm, 80mm, có ba hàng ghim chiều cao khác nhau, có màu, dùng cho mô trung bình/ mô dày, chiều cao ghim 3.0mm, 3.5mm, 4.0mm; 4.0mm, 4.5mm, 5.0mm. Tiêu chuẩn ISO 13485, CE, FDA. | Cái | 12 |  |  |  | 12
671 | VT671 | Băng ghim cho dụng cụ khâu cắt nối thẳng mổ mở | Băng ghim của Dụng cụ khâu cắt nối thẳng mổ mở 75mm, chiều cao ghim đóng điều chỉnh được 3 mức 1,5mm - 1,8mm - 2,0mm, ghim dạng 3-D làm bằng titanium allow với 6 hàng ghim | Cái | 35 |  |  |  | 35
672 | VT672 | Băng ghim cho dụng cụ khâu cắt nối thẳng mổ mở | Băng ghim của Dụng cụ khâu cắt nối thẳng mổ mở 55mm, chiều cao ghim đóng điều chỉnh được 3 mức 1,5mm - 1,8mm - 2,0mm, ghim dạng 3-D làm bằng titanium allow với 6 hàng ghim | Cái | 24 |  |  |  | 24
673 | VT673 | Băng ghim cho dụng cụ khâu cắt nối thẳng nội soi | Băng ghim 60mm xanh dương dùng cho mô mỏng/ vừa/ dày, 6 hàng ghim làm bằng hợp kim titan (Ti3Al2.5V), chiều cao ghim đóng 1,5mm | Cái | 12 |  |  |  | 12
674 | VT674 | Băng ghim cho dụng cụ khâu cắt nối thẳng nội soi | Băng ghim 45mm màu trắng dùng cho mô vừa, 6 hàng ghim làm bằng hợp kim titan (Ti3Al2.5V), chiều cao ghim đóng 1,5mm | Cái | 3 |  |  |  | 3
675 | VT675 | Băng ghim cho dụng cụ khâu cắt nối thẳng nội soi | Băng ghim 45mm màu xanh dương dùng cho mạch máu và mô mỏng, 6 hàng ghim làm bằng hợp kim titan (Ti3Al2.5V), chiều cao ghim đóng 1,0mm | Cái | 50 |  |  |  | 50
676 | VT676 | Băng ghim cho dụng cụ khâu cắt nối thẳng nội soi | Băng ghim 45mm màu xanh lá dùng cho mô dày, 6 hàng ghim làm bằng hợp kim titan (Ti3Al2.5V), chiều cao ghim đóng 2,0 mm | Cái | 3 |  |  |  | 3
677 | VT677 | Băng ghim cho dụng cụ khâu cắt nối thẳng nội soi | Băng ghim 60mm màu trắng dùng cho mô mỏng, 6 hàng ghim làm bằng hợp kim titan (Ti3Al2.5V), chiều cao ghim đóng 1,0mm | Cái | 3 |  |  |  | 3
678 | VT678 | Băng ghim cho dụng cụ khâu cắt nối thẳng nội soi | Băng ghim 60mm màu xanh lá dùng cho mô dày, 6 hàng ghim làm bằng hợp kim titan (Ti3Al2.5V), chiều cao ghim đóng 2,0mm | Cái | 3 |  |  |  | 3
679 | VT679 | Endopath Xcel B11LT hoặc tương đương | Trocar nội soi nhựa, không dao, đường kính 12mm, thân dài 100mm, thân ngoài có rãnh cố định. Van giữ khí 4 mảnh Đường vào hình phễu có khóa giữ camera. | Cái | 12 |  |  |  | 12 |  |  | 0 |  |  | 0 |  |  |  | 0 | 0
680 | VT680 | Endopath Xcel Bladeless Trocar B5LT hoặc tương đương | Trocar nội soi nhựa, không dao, đường kính 15mm, thân dài 100mm, thân ngoài có rãnh cố định. Van giữ khí 4 mảnh Đường vào hình phễu có khóa giữ camera | Cái | 12 |  |  |  | 12 |  |  | 0 |  |  | 0 |  |  |  | 0 | 0
681 | VT681 | Dụng cụ khâu cắt đa năng, dùng trong phẫu thuật nội soi Endo GIA Ultra Universal Stapler hoặc tương đương | Dụng cụ khâu cắt đa năng, dùng trong phẫu thuật nội soi, tích hợp với tất cả các loại băng đạn | Cái | 10 |  |  |  | 10 |  |  | 0 |  |  | 0 |  |  |  | 0 | 0
682 | VT682 | Dụng cụ khâu cắt nối thẳng nội soi gập góc | Dụng cụ khâu cắt nối nội soi gập góc 45mm, đường kính cán 12mm, gập góc mỗi bên 45 độ, hàm đe bằng thép đúc không gỉ, lưỡi dao hình chữ C làm bằng thép mác 400 không gỉ, công nghệ 3 điểm tiếp xúc, độ mở hàm 22mm | Cái | 5 |  |  |  | 5
683 | VT683 | Dụng cụ khâu cắt nối thẳng nội soi gập góc | Dụng cụ khâu cắt nối nội soi gập góc 60mm, đường kính cán 12mm, gập góc mỗi bên 45 độ, hàm đe bằng thép đúc không gỉ, lưỡi dao hình chữ C làm bằng thép mác 400 không gỉ, công nghệ 3 điểm tiếp xúc, độ mở hàm 22mm | Cái | 2 |  |  |  | 2
684 | VT684 | Dụng cụ khâu cắt nối thẳng mổ mở | Dụng cụ khâu cắt nối thẳng mổ mở 55mm, chiều cao ghim đóng điều chỉnh được 3 mức 1,5mm - 1,8mm - 2,0mm, ghim dạng 3-D làm bằng titanium allow với 6 hàng ghim | Cái | 2 |  |  |  | 2
685 | VT685 | Dụng cụ khâu cắt nối thẳng mổ mở | Dụng cụ khâu cắt nối thẳng mổ mở 75mm, chiều cao ghim đóng điều chỉnh được 3 mức 1,5mm - 1,8mm - 2,0mm, ghim dạng 3-D làm bằng titanium allow với 6 hàng ghim | Cái | 4 |  |  |  | 4
686 | VT686 | Dụng cụ khâu cắt nối vòng | Dụng cụ khâu cắt nối vòng 29mm, chiều dài cán 18cm, đường kính trong 20,4m, chiều cao ghim mở 5,2mm, chiều cao ghim đóng điều chỉnh 1,5-2,2mm; số lượng ghim: 24, chất liệu ghim bằng titanium alloy (Ti-3Al-2,5V), vòng đệm cho phản hồi âm thanh và xúc giác, nút cảm nhận ở cần bắt cho biết quy trình bắn hoàn tất | Cái | 10 |  |  |  | 10
687 | VT687 | Dụng cụ khâu cắt nối vòng điều trị bệnh trĩ | Bộ dụng cụ khât cắt nối vòng điều trị bệnh trĩ, đường kính đầu 33mm, đường kính dao 24,4mm, 28 ghim titanium alloy, chân ghim 4mm, chiều cao ghim đóng điều chỉnh 0,75-1,5mm | Cái | 5 |  |  |  | 5
688 | VT688 | Dụng cụ cắt nối nội soi đa năng dùng cho tất cả các loại băng đạn loại Endo GIA hoặc tương đương | Dụng cụ cắt khâu nối nội soi đa năng có trục dài 16cm Tương thích với băng đạn Tri-staple cùng hãng sản xuất Chỉ thị báo lắp nối không đúng, 10 vị trí gập góc (5 mỗi bên) và một vị trí chính giữa Cơ chế cầm bằng 1 tay Đạt tiêu chuẩn ISO 13485, CE, FDA | Cái | 2 |  |  |  | 2
689 | VT689 | Dụng cụ khâu cắt nối thẳng mổ mở các cỡ | Dụng cụ khâu cắt nối thẳng mổ mở cỡ 60mm, 80mm, có màu, có 3 hàng ghim chiều cao khác nhau mỗi bên, dùng cho mô trung bình/ mô dày, chiều cao ghim từ trong ra ngoài là: 3.0mm, 3.5mm, 4.0mm; 4.0mm, 4.5mm, 5.0mm. Tiêu chuẩn ISO 13485, CE, FDA. | Cái | 2 |  |  |  | 2
690 | VT690 | Dụng cụ khâu nối ống tiêu hóa dạng vòng hoặc tương đương | Dụng cụ cắt khâu nối tròn, công nghệ ghim dập chuẩn, thân dụng cụ dài 22cm, công nghệ DST loại EEA, đường kính 21mm, 25mm, 28mm, 31mm, 33mm, số lượng ghim tương ứng 18, 22, 26, 30, 32 ghim. Chiều cao ghim khi mở 3.5mm và 4.8mm, chiều cao ghim đóng 1.5mm và 2.0mm. Chất liệu ghim titanium Tiêu chuẩn ISO 13485, FDA, CE. | Cái | 5 |  |  |  | 5
691 | VT691 | Dụng cụ khâu cắt trĩ theo phương pháp Longo | Dụng cụ khâu cắt trĩ theo định hướng ghim dập chuẩn, công nghệ DST. Đường kính 33mm, 32 ghim titanium. Chiều cao ghim 3.5mm và 4.8mm. Đầu đe rời, ống soi trong suốt, có chia vạch. Tiêu chuẩn ISO 13485, CE, FDA. | Cái | 45 |  |  |  | 45
692 | VT692 | Dụng cụ khâu cắt trĩ theo phương pháp Longo, công nghệ DST | Đường kính ngoài từ 32 mm đến 34mm, đường kính trong từ 23mm đến 25mm, ghim titanium, chứa 32 ghim Titanium cao 4,2 mm. Kích thước mô (chiều cao ghim đóng) từ 0,8mm đến 1,5mm. | Cái | 80 |  |  |  | 80 |  |  | 0 |  |  | 0 |  |  |  | 0 | 0
693 | VT693 | Dụng cụ cắt trĩ tự động sử dụng kỹ thuật LONGO | Gồm: máy tự động khâu cắt tròn đường kính ngoài 34mm, đường kính lưỡi dao 24mm; dụng cụ móc chỉ khâu tự động điều chỉnh chiều cao kim mở 4mm, đóng 0,8mm đến 1,5mm với độ chính xác cao, kim bằng titanium; dụng cụ nong hậu môn, dụng cụ soi hậu môn cây rút chỉ bằng nhựa. | Cái | 62 | [6 empty] | 42 |  |  | 0 |  |  | 20 | 0 | 0
694 | VT694 | Kim đốt RFA đơn cực | Sử dụng tương thích với máy Cool-tip RFA. Một điện cực đơn cực tích hợp thước đo dài 17cm Hai điện cực bệnh nhân (REM) Bộ ống dẫn cấp và thoát nước Chiều dài: 7.87 "(20 cm) Đầu dò điện cực: 3.0cm | Cái | 8 |  |  |  | 8 |  |  | 0 |  |  | 0 |  |  |  | 0 | 0
695 | VT695 | Dụng cụ cắt nối thẳng Echelon flex - EC45A/EC60A hoặc tương đương | *Dụng cụ khâu cắt thẳng 45mm, dài 34cm, gập góc 45 độ, dao theo máy hình chữ C bằng thép đúc 400 không rỉ + Băng ghim của dụng cụ khâu cắt thẳng 45mm, kim đóng bằng Titanium Alloy *Dụng cụ khâu cắt thẳng 60mm, dài 34cm, gập góc 45 độ, dao theo máy hình chữ C bằng thép đúc 400 không rỉ + Băng ghim của dụng cụ khâu cắt thẳng 60mm, kim đóng bằng Titanium Alloy | Cái | 10 |  |  |  | 10 |  |  | 0 |  |  | 0 |  |  |  | 0 | 0
696 | VT696 | Băng đạn của dụng cụ khâu cắt thẳng | Băng ghim của dụng cụ khâu cắt nối thẳng nội soi đa năng Echelon 45mm/60mm làm bằng titanium alloy với 6 hàng ghim, chiều cao ghim đóng 1mm; 1.5mm; 2mm. | Cái | 48 |  |  |  | 48 |  |  | 0 |  |  | 0 |  |  |  | 0 | 0
697 | VT697 | Dụng cụ khâu nối vòng Kangdi Hem Stapler hoặc tương đương | Dụng cụ cắt khâu nối dùng trong kỹ thuật Longo khâu cắt, treo trĩ, sa trực tràng, lên đến 4 lỗ kéo chỉ, chiều cao ghim 4.2mm, đường kính ngoài 32mm hoặc 33.5mm, đường kính trong 23mm hoặc 24.2mm. Có bộ phận hiển thị mức độ kẹp mô phù hợp. Độ dập ghim ép mô 1.5-.08 | Cái | 10 |  |  |  | 10 |  |  | 0 |  |  | 0 |  |  |  | 0 | 0
698 | VT698 | Dụng cụ cắt bao quy đầu | Thiết kế dạng súng, đinh khâu tự động; Đầu chụp có vòng cao su để cầm máu; Đường kính vòng cắt có các cỡ khoảng: 26mm, 30mm. | Cái | 24 |  |  |  | 24
699 | VT699 | Dụng cụ cắt bao quy đầu | Đường kính hộp ghim từ 17.2 – 41mm, tương ứng số lượng ghim từ 10 – 26 chiếc/cái với chiều cao ghim 3.5 +/- 0.5mm Có vòng Silicone dưới ghim. Mỗi sản phẩm được bảo quản trong hộp tiệt trùng, sử dụng 1 lần. | Cái | 30 | [12 empty] | 30
|  | 24. VẬT TƯ Y TẾ DÙNG CHO ĐIỀU TRỊ VẾT THƯƠNG LÂU LÀNH BẰNG KỸ THUẬT HÚT ÁP LỰC ÂM |  |  | 0
700 | VT700 | Băng gạc điều trị vết thương bằng áp lực âm vi năng lượng cỡ lớn | Điều trị vết thương bằng áp lực âm vi năng lượng, Kích thước 200x100x1,8mm và 1 tấm film trong polyurethane, Cấu tạo: lớp màng chất liệu xốp Polyvinyl Alcohol được nén ép có các lỗ hấp thụ chạy xuyên qua gạc, băng gạc không bị dính lên vết thương, các lớp thấm chất lỏng là màng thấm 1 chiều lưu giữ dịch tiết, lớp khóa lỏng ở giữa được thiết kế dạng mạng lưới liên thông 3 chiều lấp đầy bằng bột epoxy resin, tỷ lệ hút 15g/s, gấp 10-20 lần khối lượng ban đầu của băng. Kết hợp được với máy hút dịch MJ-100 và bộ dụng cụ dùng trong điều trị áp lực âm | Miếng | 20 |  |  |  | 20
701 | VT701 | Băng gạc điều trị vết thương bằng áp lực âm vi năng lượng cỡ trung | Điều trị vết thương bằng áp lực âm vi năng lượng, Kích thước 150x70x1,8mm và 1 tấm film trong polyurethane, Cấu tạo: lớp màng chất liệu xốp Polyvinyl Alcohol được nén ép có các lỗ hấp thụ chạy xuyên qua gạc, băng gạc không bị dính lên vết thương, các lớp thấm chất lỏng là màng thấm 1 chiều lưu giữ dịch tiết, lớp khóa lỏng ở giữa được thiết kế dạng mạng lưới liên thông 3 chiều lấp đầy bằng bột epoxy resin, tỷ lệ hút 15g/s, gấp 10-20 lần khối lượng ban đầu của băng. Kết hợp được với máy hút dịch MJ-100 và bộ dụng cụ dùng trong điều trị áp lực âm | Miếng | 20 |  |  |  | 20
702 | VT702 | Băng gạc tiệt trùng | Kích thước: Miếng gạc: 2cm x 4cm. Phần băng: 5cm x 8cm. Chất liệu: Miếng gạc: vải không dệt sợi nhân tạo rayon polyester, có tính thấm hút. Lớp tiếp xúc với vết thương: bề mặt dạng lưới không dính làm từ polyester Lớp băng: vải không dệt polyester, chất kết dính acrylic, có khả năng chống thấm nước từ bên ngoài. ISO 13485 hoặc TCCL tương đương | Miếng | 1000 |  |  |  | 1000
703 | VT703 | Băng gạc tiệt trùng | Kích thước: Miếng gạc: 5cm x 15cm. Phần băng: 10cm x 20cm. Chất liệu: Miếng gạc: vải không dệt sợi nhân tạo rayon polyester, có tính thấm hút. Lớp tiếp xúc với vết thương: bề mặt dạng lưới không dính làm từ polyester Lớp băng: vải không dệt polyester, chất kết dính acrylic, có khả năng chống thấm nước từ bên ngoài. ISO 13485 hoặc TCCL tương đương | Miếng | 200 |  |  |  | 200
704 | VT704 | Băng gạc tiệt trùng | Kích thước: Miếng gạc: 5cm x 20cm. Phần băng: 10cm x 25cm. Chất liệu: Miếng gạc: vải không dệt sợi nhân tạo rayon polyester, có tính thấm hút. Lớp tiếp xúc với vết thương: bề mặt dạng lưới không dính làm từ polyester Lớp băng: vải không dệt polyester, chất kết dính acrylic, có khả năng chống thấm nước từ bên ngoài. ISO 13485 hoặc TCCL tương đương | Miếng | 400 |  |  |  | 400
705 | VT705 | Băng gạc tiệt trùng | Kích thước: Miếng gạc: 5cm x10cm. Phần băng: 10cm x 15cm Chất liệu: Miếng gạc: vải không dệt sợi nhân tạo rayon polyester, có tính thấm hút. Lớp tiếp xúc với vết thương: bề mặt dạng lưới không dính làm từ polyester Lớp băng: vải không dệt polyester, chất kết dính acrylic, có khả năng chống thấm nước từ bên ngoài. ISO 13485 hoặc TCCL tương đương | Miếng | 500 |  |  |  | 500
706 | VT706 | Bộ bình chứa và dây nối dùng trong điều trị áp lực âm kết hợp rửa vết thương | Bình chứa dịch dùng cho máy hút dịch MJ-100 được làm bằng nhựa PVC trong suốt, hình trụ tròn có 1 mặt được vát phẳng để khớp với khoang chứa trên máy, chiều cao 19cm, đường kính 8cm, có dung tích 600mL được chia vạch mỗi 50mL, nắp cao su đóng mở được và có thiết kế hệ thống chống tràn, gồm 2 cổng gắn dây; dây nối từ bình đến bộ miếng xốp điều trị áp lực âm kết hợp rửa vết thương được làm bằng silicone trắng, chiều dài dây 150cm. Dùng tương thích với máy hút dịch MJ-100 có áp lực âm tạo được tối đa 35kpa, dòng chảy <10L/min, pin lithium 2900mAh, chu trình hoạt động cài được từ 1-99 phút | Bộ | 30 |  |  |  | 30
707 | VT707 | Bộ dụng cụ dùng trong điều trị áp lực âm kết hợp rửa vết thương | Bộ dụng cụ gồm: - 1 Bộ dây hút kèm chức năng rửa có 2 dây: dây hút dịch chính dài 32cm đường kính 0,6cm; dây bơm rửa riêng biệt đi bên trong dây chính dài 35cm, có cổng bơm riêng với nắp đậy, có đầu nối khớp với ống bơm rửa trên băng xốp; - 1 Khóa kẹp; - 1 Đầu nối thẳng và 1 đầu nối chữ Y; Dùng tương thích với máy hút dịch MJ-100 | Bộ | 20 |  |  |  | 20
708 | VT708 | Bộ miếng xốp dùng trong điều trị áp lực âm kết hợp rửa vết thương cỡ lớn | Bộ miếng xốp dùng trong điều trị áp lực âm kết hợp rửa vết thương gồm: - Miếng xốp polyurethane kích thước 25x15x3 cm - 1 Bộ dây hút kèm chức năng rửa có 2 dây: dây hút dịch chính dài 32cm đường kính 0,6cm; dây bơm rửa riêng biệt đi bên trong dây chính dài 35cm, có cổng bơm riêng với nắp đậy, có đầu nối khớp với ống bơm rửa trên băng xốp; - 1 Khóa kẹp; - 1 Đầu nối thẳng và 1 đầu nối chữ Y; - 3 tấm film trong polyurethane kích thước 30x20cm. Dùng tương thích với máy hút dịch MJ-100 | Bộ | 20 |  |  |  | 20
709 | VT709 | Bộ miếng xốp dùng trong điều trị áp lực âm kết hợp rửa vết thương cỡ nhỏ | Bộ miếng xốp dùng trong điều trị áp lực âm kết hợp rửa vết thương gồm: - Miếng xốp polyurethane kích thước 15x7x3 cm, bên trong miếng xốp có 2 ống: 1 ống dẫn lưu dài 9,5cm và 1 ống bơm rửa dài 11cm bằng silicone, có các lỗ nhỏ trên thành ống; - 1 Bộ dây hút kèm chức năng rửa có 2 dây: 1 dây hút dịch chính dài 32cm đường kính 0,6cm; 1 dây bơm rửa riêng biệt đi bên trong dây chính dài 35cm, có cổng bơm riêng với nắp đậy, có đầu nối khớp với ống bơm rửa trên băng xốp; - 1 Khóa kẹp; - 1 Đầu nối thẳng và 1 đầu nối chữ Y; - 2 tấm film trong polyurethane kích thước 30x20cm. Dùng tương thích với máy hút dịch MJ-100 | Bộ | 20 |  |  |  | 20
710 | VT710 | Bộ miếng xốp dùng trong điều trị áp lực âm kết hợp rửa vết thương cỡ trung | Bộ miếng xốp dùng trong điều trị áp lực âm kết hợp rửa vết thương gồm: - Miếng xốp polyurethane kích thước 15x14x3 cm, bên trong miếng xốp có 2 ống: 1 ống dẫn lưu dài 10,5cm và 1 ống bơm rửa dài 11,5cm bằng silicone, có các lỗ nhỏ trên thành ống; - 1 Bộ dây hút kèm chức năng rửa có 2 dây: 1 dây hút dịch chính dài 32cm đường kính 0,6cm; 1 dây bơm rửa riêng biệt đi bên trong dây chính dài 35cm, có cổng bơm riêng với nắp đậy, có đầu nối khớp với ống bơm rửa trên băng xốp; - 1 Khóa kẹp; - 1 Đầu nối thẳng và 1 đầu nối chữ Y; - 2 tấm film trong polyurethane kích thước 30x20cm. Dùng tương thích với máy hút dịch MJ-100 | Bộ | 20 |  |  |  | 20
|  | 25. VẬT TƯ Y TẾ DÙNG CHO KỸ THUẬT TÁN SỎI THẬN QUA DA |  |  | 0 | [6 empty] | 0 |  |  | 0 |  |  |  | 0 | 0
711 | VT711 | Bộ nong thận bằng nhựa bán cứng | 01 sheath, kích thước 18Fr 06 ống nong thận, các kích thước: 8Fr, 10Fr, 12Fr, 14Fr, 16Fr, 18Fr. 01 kim chọc dò thận 18G, dài khoảng 20cm. 01 dây dẫn hình chữ J Dùng để nong đường hầm vào thận | Bộ | 40 |  |  |  | 40 |  |  | 0 |  |  | 0 |  |  |  | 0 | 0
712 | VT712 | Dây dẫn đường | Lõi Nitinol. Cỡ 0,032", 0,035", dài khoảng 150cm. Dùng để đặt thông JJ xuôi dòng thận - niệu quản. | Cái | 8 |  |  |  | 8 |  |  | 0 |  |  | 0 |  |  |  | 0 | 0
713 | VT713 | Miếng dán phẫu thuật | Dùng cho tán sỏi thận qua da, Kích thước khoảng 45cm x 45cm | Cái | 60 |  |  |  | 60 |  |  | 0 |  |  | 0 |  |  |  | 0 | 0
|  | 26 VẬT TƯ Y TẾ HƯ HAO THEO MÁY - DAO MỔ SIÊU ÂM HARMONIC |  |  | 0 | [6 empty] | 0 |  |  | 0 |  |  |  | 0 | 0
714 | VT714 | Tay dao siêu âm mổ thẩm mỹ | Dao siêu âm mổ mở lưỡi móc, cán dài trong khoảng từ 4cm đến 9cm, kết hợp với dây dao Harmonic Xanh HPBLUE và máy phát chính GEN11 | Cái | 6 |  |  |  | 6 |  |  | 0 |  |  | 0 |  |  |  | 0 | 0
715 | VT715 | Dây dao siêu âm mổ mở | Bộ phận tạo ra sung động siêu âm, kết nối giữa máy phát Harmonic và dao siêu âm mổ mở (Dùng cho máy Gen 11 và Gen 4) | Cái | 2 |  |  |  | 2 |  |  | 0 |  |  | 0 |  |  |  | 0 | 0
716 | VT716 | Dây dao siêu âm mổ nội soi | Bộ phận tạo ra sung động siêu âm, kết nối giữa máy phát Harmonic và dao siêu âm mổ nội soi (Dùng cho máy Gen 11 và Gen 4) | Cái | 2 |  |  |  | 2 |  |  | 0 |  |  | 0 |  |  |  | 0 | 0
717 | VT717 | Tay dao siêu âm mổ mở cán dài dạng kéo cong | Dụng cụ dài 17cm, sử dụng sóng siêu âm để cắt mô và hàn được mạch máu tối đa 5mm, kết nối với dây dao HPBLUE, dùng trong mổ hở bướu giáp | Cái | 2 |  |  |  | 2 |  |  | 0 |  |  | 0 |  |  |  | 0 | 0
718 | VT718 | Tay dao siêu âm mổ mở dạng kéo cong | Dụng cụ dài 9cm, sử dụng sóng siêu âm để cắt mô và hàn được mạch máu tối đa 5mm, kết nối với dây dao HPBLUE, dùng trong mổ hở bướu giáp | Cái | 12 |  |  |  | 12 |  |  | 0 |  |  | 0 |  |  |  | 0 | 0
719 | VT719 | Tay dao siêu âm mổ nội soi lưỡi cong loại ngắn | Dụng cụ dài 23cm, đường kính 5mm, sử dụng sóng siêu âm để cắt mô và hàn được mạch máu tối đa 5mm, kết nối với dây dao HP054 | Cái | 2 |  |  |  | 2 |  |  | 0 |  |  | 0 |  |  |  | 0 | 0
720 | VT720 | Tay dao siêu âm mổ nội soi lưỡi cong loại dài | Dụng cụ dài 36cm, đường kính 5mm, sử dụng sóng siêu âm để cắt mô và hàn được mạch máu tối đa 5mm, kết nối với dây dao HP054 | Cái | 12 |  |  |  | 12 |  |  | 0 |  |  | 0 |  |  |  | 0 | 0
|  | 27. VẬT TƯ Y TẾ HƯ HAO THEO MÁY - DỤNG CỤ NỘI SOI |  |  | 0 | [6 empty] | 0 |  |  | 0 |  |  |  | 0 | 0
721 | VT721 | Điện cực cắt đốt u xơ tiền liệt tuyến A22201C hoặc tương đương | Điện cực cắt rạch hình vòng dùng cho ống nội soi bàng quang 12°, 24Fr | Cái | 12 |  |  |  | 12 |  |  | 0 |  |  | 0 |  |  |  | 0 | 0
722 | VT722 | Bộ tay cầm thắt tĩnh mạch thực quản | Bao gồm : - Tay quay có ngã tưới rửa to bằng kênh sinh thiết ống soi có thể tưới rửa dùng trong trường hợp thắt cấp cứu, có nấc chặn bằng kim loại và báo động bằng tiếng "click" khi bung được 1 vòng thắt. - Đầu thắt bao gồm 6 vòng dây thun được lắp sẵn vào 1 đầu màu trắng trong suốt phía trên phần gắn vào ống soi là silicone mềm, tương thích đường kính ngoài ống soi trong khoảng từ 9mm đến 11mm, cấu trúc 1 sợi kéo giúp chống hư ống soi. | Bộ | 4 |  |  |  | 4 |  |  | 0 |  |  | 0 |  |  |  | 0 | 0
723 | VT723 | Clip dùng một lần | Clip cầm máu có đường kính mở trong khoảng từ 09mm đến 18mm, xoay 2 chiều 360 độ, với độ mở 135 độ; Chiều dài các cỡ 1800mm, 1950 mm, 2300mm. Sau khi bắn ra, cánh clip có độ dài tương ứng là 10,1-14,5mm, Đóng mở được nhiều lần | Cái | 200 |  |  |  | 200 |  |  | 0 |  |  | 0 |  |  |  | 0 | 0
724 | VT724 | Đầu thắt tĩnh mạch thực quản | Bộ thắt tĩnh mạch thực quản bao gồm tay cầm, có dây kéo gồm 1 sợi với nắp đậy, 1 đầu thắt bằng nhựa trong suốt với 6 vòng thắt bằng cao su; đường kính ngoài dây soi: 9,5mm. Có kênh bơm rửa nước | Cái | 90 |  |  |  | 90 |  |  | 0 |  |  | 0 |  |  |  | 0 | 0
725 | VT725 | Kim chích cầm máu | Kim chích xơ, cầm máu nội soi, kích cỡ kim trong khoảng từ 21G đến 25G. Kim dài trong khoảng từ 4mm đến 6mm, chiều dài dây dẫn trong khoảng từ 1650mm đến 2300mm. | Cái | 10 |  |  |  | 10 |  |  | 0 |  |  | 0 |  |  |  | 0 | 0
726 | VT726 | Kẹp cầm máu | Đường kính mở 11mm, chiều dài ống thông 155cm, 355cm | Cái | 50 |  |  |  | 50
727 | VT727 | Dao cắt cơ vòng ba kênh | Dao cắt cơ vòng 3 kênh, có thể xoay được (ERCP), Chiều dài Catheter: trong khoảng từ 1700mm đến 2000 mm tương thích dây dẫn: 0.035 inch. Dây cắt: trong khoảng từ 20mm đến 30mm Chiều dài đầu trong khoảng từ 3mm đến 7mm. Có đánh dấu bằng màu, đầu tip cản quang. | Cái | 6 |  |  |  | 6 |  |  | 0 |  |  | 0 |  |  |  | 0 | 0
728 | VT728 | Dây dẫn đường | Dây dẫn đường dùng trong ERCP: Đầu dây dẫn thiết kế dạng xoắn, có các điểm đánh dấu có màu. 5-7cm đầu típ bằng chất liệu Hydrophilic. Đầu tip có hai hình dạng: dạng thẳng hoặc cong. Chiều dài dây dẫn tùy chọn từ 270cm đến 450cm, đường kính dây dẫn hướng từ 0.025inch đến 0.035inch. | Cái | 4 |  |  |  | 4 |  |  | 0 |  |  | 0 |  |  |  | 0 | 0
729 | VT729 | Rọ lấy sỏi | Rọ lấy sỏi có kênh đi dây dẫn hướng, tương thích với dây dẫn hướng 0.035 inch; tích hợp với dụng cụ phá sỏi cơ học Alliance II; Đường kính độ mở rọ: 1.5cm, 2cm, 2,5cm, 3cm. Đi được vào kênh sinh thiết của dây nội soi có đường kính 3,2 mm. Có kênh bơm rửa để bơm cản quang, thiết kế dây rọ có khóa hoặc mở trong quá trình làm ca để không vỡ sỏi. Đảm bảo vô khuẩn; bao gói không hở, không thủng. Tiêu chuẩn ISO 13485 | Cái | 4 |  |  |  | 4 |  |  | 0 |  |  | 0 |  |  |  | 0 | 0
730 | VT730 | Bộ đặt stent | Bộ đẩy stent nhựa đường mật có đường kính ống các cỡ 7F và 10F. Chiều dài làm việc ≥ 1900mm. Catheter có đánh dấu điểm trong x-quang, tương thích với kênh sinh thiết từ 2.8mm trở lên, tương thích dây guidewire 0.035" | Cái | 2 |  |  |  | 2 |  |  | 0 |  |  | 0 |  |  |  | 0 | 0
|  | 28. VẬT TƯ Y TẾ DÙNG CHO KỸ THUẬT ECMO |  |  | 0 | [6 empty] | 0 |  |  | 0 |  |  |  | 0 | 0
731 | VT731 | Cannula ECMO động mạch 01 nòng | Phủ chất chống đông máu Bioline - Thời gian sử dụng lên đến 30 ngày khi dùng với bộ phổi HLS hoặc PLS - Bộ gồm cannula, dụng cụ đặt, dây hỗ trợ cố định, miếng dán cố định bằng nhựa - Các cỡ đường kính từ 15Fr đến 23Fr, chiều dài 15cm hay 23cm - Chất liệu của các chi tiết: o Cannula: polyurethane (PUR), thép không rỉ o Dụng cụ đặt: polypropylene (PP), không chứa phthalate, polyvinyl chloride (PVC-P) dẻo với BaSO4, không chứa DEHP | Cái | 10 |  |  |  | 10 |  |  | 0 |  |  | 0 |  |  |  | 0 | 0
732 | VT732 | Canula ECMO tĩnh mạch 1 nòng | Phủ chất chống đông máu Bioline - Thời gian sử dụng lên đến 30 ngày khi dùng với bộ phổi HLS hoặc PLS - Bộ gồm cannula, dụng cụ đặt, dây hỗ trợ cố định ống, miếng dán cố định bằng nhựa - Các cỡ đường kính từ 21Fr đến 25Fr, chiều dài 55cm - Chất liệu của các chi tiết: o Cannula: polyurethane (PUR), thép không rỉ o Dụng cụ đặt: polypropylene (PP), không chứa phthalate, polyvinyl chloride (PVC-P) dẻo với BaSO4, không chứa DEHP | Cái | 10 |  |  |  | 10 |  |  | 0 |  |  | 0 |  |  |  | 0 | 0
733 | VT733 | Bộ chèn dưới da (nong) dùng cho cannula ECMO; (Nong động mạch) | Bộ gồm ống nong, dây dẫn hướng (guide wire), dao mổ nhỏ, bơm tiêm, kim tiêm - Kích cỡ: đường kính 0,097cm x chiều dài 100cm - Chất liệu của các chi tiết: o Ống nong: polyethylene độ đặc cao (HDPE) và BaSO4 o Dây dẫn hướng (guide wire): thép không rỉ o Dao mổ nhỏ: thép không rỉ, polystyrene, LDPE o Ống bơm: polypropylene (PP), nhựa isoprene (IR) o Kim tiêm: thép không rỉ, polyacrylic | Cái | 10 |  |  |  | 10 |  |  | 0 |  |  | 0 |  |  |  | 0 | 0
734 | VT734 | Bộ chèn dưới da (nong) dùng cho cannula ECMO; (Nong tĩnh mạch) | Bộ gồm ống nong, dây dẫn hướng (guide wire), dao mổ nhỏ, bơm tiêm, kim tiêm - Kích cỡ dây dẫn: đường kính 0.097cm x chiều dài 150cm - Chất liệu của các chi tiết: o Ống nong: polyethylene độ đặc cao (HDPE) và BaSO4 o Dây dẫn hướng (guide wire): thép không rỉ o Dao mổ nhỏ: thép không rỉ, polystyrene, LDPE o Ống bơm: polypropylene (PP), nhựa isoprene (IR) o Kim tiêm: thép không rỉ, polyacrylic | Cái | 10 |  |  |  | 10 |  |  | 0 |  |  | 0 |  |  |  | 0 | 0
735 | VT735 | Phổi nhân tạo ECMO | Phù hợp với máy ECMO - Chiều dài ống động mạch/tĩnh mạch: 1.7m - Áp suất tối đa: 1000mmHg (133kPa) - Thể tích mồi máu: 620ml - Lưu lượng tối đa: 7l/phút - Đầu nối có khóa | Bộ | 5 |  |  |  | 5 |  |  | 0 |  |  | 0 |  |  |  | 0 | 0
|  | 29. VẬT TƯ Y TẾ DÙNG CHO PHẪU THUẬT MẠCH MÁU |  |  | 0
736 | VT736 | Ống thông lấy huyết khối các cỡ | Chất liệu bóng: Latex Đường kính các cỡ 2F, 3F, 4F, 5F, 6F, 7F. Dài 80cm. Đường kính bóng lần lượt 4,5mm, 8mm, 10,5mm, 13mm, 13,5mm, 14mm. Thể tích bóng 0,05ml, 0,2ml, 0,75ml, 1,5ml, 1,6ml, 1,75ml Tiêu chuẩn chất lượng: FDA | Cái | 10 |  |  |  | 10
737 | VT737 | Mạch máu nhân tạo | Chất liệu: ePTFE (khoảng cách các hạt: 20 +/– 10 µm), vòng xoắn ngoài toàn phần chất liệu PTFE - Độ dày thành mạch 0,63mm. Đường kính trong 6mm; 7mm; 8mm, Dài 80cm - Sức chịu kéo chỉ khâu: min. 300 grams. - Sức chịu nén trung bình tối thiểu (+/- SD): 218 +/– 31 psi - Tiêu chuẩn chất lượng: FDA | Cái | 1 |  |  |  | 1
738 | VT738 | Mạch máu nhân tạo | Chất liệu: ePTFE (khoảng cách các hạt: 20 +/– 10 µm), vòng xoắn ngoài toàn phần chất liệu PTFE - Độ dày thành mạch 0,63mm. Đường kính trong 6mm; 7mm; 8mm, Dài 50cm - Sức chịu kéo chỉ khâu: min. 300 grams. - Sức chịu nén trung bình tối thiểu (+/- SD): 218 +/– 31 psi - Tiêu chuẩn chất lượng: FDA | Cái | 1 |  |  |  | 1
739 | VT739 | Miếng vá sinh học, vá tim, vá mạch máu | Chất liệu: màng ngoài tim bò - Chỉ định: để tái tạo mạch máu và thủ thuật cắt bỏ nội mạc mạch. Sử dụng công nghệ mô tương tự để hoàn thiện cho van tim. - Đặc điểm: Tương thích sinh học. Độ dày Collagen đồng nhất, Cắt dễ dàng để có hình dạng kích thước mong muốn. - Độ dày 0,35mm-0,75mm. Cỡ 4x6cm - Tiêu chuẩn chất lượng: FDA | Miếng | 2 |  |  |  | 2
740 | VT740 | Mạch máu nhân tạo các cỡ | Chất liệu: Polyester kiểu đan ngâm tẩm Collagen nguồn gốc da bò tinh khiết loại I - Khả năng thấm nước: tối đa 0.1 ml/cm2/phút tại 120 mmHg - Bảo quản ở nhiệt độ từ 0 - 30 độ C - Mạch máu dạng chữ Y với kích thước: 14mm x 7mm x 50cm; 16mm x 8mm x 50cm; 18mm x 9mm x 50cm - Tiêu chuẩn chất lượng: FDA | Cái | 1 |  |  |  | 1
741 | VT741 | Keo sinh học vá mạch máu và màng não | Chức năng/công dụng: - Bịt kín kẽ hở, dính bề mặt và gia cố các mô mềm - Chỉ định với mô tại tim, mạch máu, phổi, sinh dục, màng cứng, đường tiêu hóa (thực quản, dạ dày - ruột non, đại trực tràng), các bộ phận khác trong ổ bụng (tuyến tụy, lá lách, gan và mật) và trong định hình miếng phẫu thuật trong sửa chữa thoát vị Chất liệu/thành phần: Là loại protein hydrogel chứa BSA và 65% nước, được tạo thành từ huyết thanh Albumin bò (BSA) (45%) và glutaraldehyde (10%). Thể tích: 2ml Tiêu chuẩn đóng gói: được cung cấp tiệt trùng bao gồm 1 tuýp 2ml keo và 4 đầu bơm keo tiêu chuẩn. Đặc điểm kỹ thuật: - Chịu được áp lực hơn 450mmHg - Có độ bền và độ bám dính tối ưu Tiêu chuẩn chất lượng: FDA | Tuýp | 1 |  |  |  | 1
|  | 30. VẬT TƯ Y TẾ DÙNG CHO RĂNG HÀM MẶT |  |  | 0
742 | VT742 | Aginate lấy dấu | Chất lấy dấu răng, qui cách đóng gói 500gram | Gói | 5 | [12 empty] | 5
743 | VT743 | Bơm tiêm nha khoa | Bơm tiêm áp lực nha khoa dùng cho răng hàm mặt. Chất liệu Inox | Cái | 5 |  |  |  | 5
744 | VT744 | Bonding | Keo dán giữa vật liệu trám và mô răng | Lọ | 2 | [12 empty] | 2
745 | VT745 | Bonding | Keo dán quang trùng hợp dùng trong trám răng thẩm mỹ, lọ ≥ 5ml hoặc 6g. | Lọ | 5 |  |  |  | 5
746 | VT746 | Calcium hydroxide | Sát trùng trong điều trị tủy. Calcium Hydroxide Powder 56.6g Ca(OH)2. Lọ 56.6g | Hộp | 2 | [12 empty] | 2
747 | VT747 | Cán gương | Cán gương dùng trong nha khoa Chiều dài 12.5 cm | Cái | 10 | [12 empty] | 10
748 | VT748 | Cán gương nha khoa | Chất liệu: kim loại | Cái | 20 |  |  |  | 20
749 | VT749 | Cây ấn band | Cây hỗ trợ đặt band đúng vị trí | Cái | 1 | [12 empty] | 1
750 | VT750 | Cây lấy cao răng siêu âm | Đầu cạo vôi răng dùng cho máy siêu âm. | Cái | 10 |  |  |  | 10
751 | VT751 | Chất hàn ống tủy Cortisomol hoặc tương đương | Hộp 13.5g | Hộp | 2 | [15 empty] | 2
752 | VT752 | Chất hàn ống tủy Cortisomol hoặc tương đương | Cement trám bít ống tủy trong điều trị nội nha. | Gram | 75 |  |  |  | 75
753 | VT753 | Chất lấy dấu Alginate | Vật liệu lấy dấu Alginate dùng trong nha khoa. | Gram | 906 |  |  |  | 906
754 | VT754 | Chêm gỗ | Chêm bằng gỗ (dùng trong nha khoa) | Cái | 20 | [12 empty] | 20
755 | VT755 | Chỉ co nướu | Dùng trong tách nướu nha khoa. Kích cỡ 00. | cm | 330 |  |  |  | 330
756 | VT756 | Chỉ nha khoa Oral- B hoặc tương đương | Thành phần Nylon, Hương bạc hà. Cuộn 50m | Cuộn | 2 | [12 empty] | 2
757 | VT757 | Chỉ thép | Dùng để cố định xương hàm. Đường kính khoảng từ 0,5mm đến 0,6mm, chiều dài ≥ 5m. | Cuộn | 3 |  |  |  | 3
758 | VT758 | Chỉ thép buộc mắc cài | Buộc mắc cài, cuộn 20 mét, kích cỡ 0.01 inch | Cuộn | 1 | [12 empty] | 1
759 | VT759 | Chổi đánh bóng | Chổi cước đánh bóng bề mặt răng | Cái | 550 |  |  |  | 300 | 100 | [5 empty] | 50 |  | 100
760 | VT760 | Chốt răng số 03 | Dùng trong trám tái tạo cùi răng, phục hồi và gia cố. Chốt kim loại số 3 | Cái | 120 |  |  |  | 120
761 | VT761 | Chun chỉnh nha tại chỗ | Thun gắn mắc cài, cây 24 sợi. Đóng gói 40 cây/ bao | Bao | 5 | [12 empty] | 5
762 | VT762 | CMC | Dung dịch Camphenol sát trùng tủy sống. | ml | 30 |  |  |  | 30
763 | VT763 | Cọ quẹt keo | Dùng để quét keo dán nha khoa. Chất liệu nhựa. | Cây | 1000 |  |  |  | 1000
764 | VT764 | Composite | 3M của Mỹ, cây 4g | Cây | 10 |  |  |  |  | 10
765 | VT765 | Composite | Denfil của Hàn Quốc, cây 4g | Cây | 10 |  |  |  |  | 10
766 | VT766 | Composite gắn mắc cài | Hệ thống phân phối: Xi lanh, 2 tuyp composite Loại keo kết dính: Trực tiếp, 1 lọ keo dán Loại sản phẩm: Bộ kit Keo dính mắc cài chỉnh nha quang trùng hợp Loại trùng hợp: Quang trùng hợp | Bộ | 1 | [12 empty] | 1
767 | VT767 | Composite lỏng | Denfil 3M của Mỹ, cây 2g | Cây | 10 |  |  |  |  | 10
768 | VT768 | Côn chính guttpercha | Số 25, hộp 120 cây | Hộp | 3 | [15 empty] | 3
769 | VT769 | Côn guttpercha | Số 25 | Cái | 340 |  |  |  |  | 100 | [5 empty] | 240
770 | VT770 | Côn guttpercha | Số 30 | Cái | 340 |  |  |  |  | 100 | [5 empty] | 240
771 | VT771 | Côn guttpercha | Dùng trong trám bít ống tủy. Số 25 | Cây | 1200 |  |  |  | 1200
772 | VT772 | Côn guttpercha | Dùng trong trám bít ống tủy. Số 30 | Cây | 1200 |  |  |  | 1200
773 | VT773 | Côn guttpercha | Dùng trong trám bít ống tủy. Số 35 | Cây | 1200 |  |  |  | 1200
774 | VT774 | Côn phụ Guttta Percha | Số B | Cái | 840 | [15 empty] | 840
775 | VT775 | Côn trám bít ống tủy nha khoa | Số 25, 30, 35 | Cái | 2040 | [12 empty] | 2040
776 | VT776 | Cone răng phụ dùng trong nha khoa | Dụng cụ trám bít ống tủy dùng trong nha khoa, loại B, C | Hộp | 5 | [12 empty] | 5
777 | VT777 | Cung Tiguerstedt | Chất liệu thép không gỉ, trên cung có móc đúc sẵn (hoặc phải uốn tạo móc). | Bộ | 100 |  |  |  | 100
778 | VT778 | Đài cao su đánh bóng răng | Dùng làm sạch và đánh bóng bề mặt răng sau cạo vôi, đánh bóng composite và bề mặt răng sứ. | Cái | 432 |  |  |  | 432
779 | VT779 | Đai kim loại | Đai tách kẽ, hỗ trợ trám răng | Sợi | 240 |  |  |  | 240
780 | VT780 | Đai trám nhựa | Dùng trong trám răng thẩm mỹ. Kích thước: 10cm x 1cm | Cái | 1000 |  |  |  | 1000
781 | VT781 | Dao số 3 | Dụng cụ cắt sáp, bóc tách sáp. Chất liệu thép không gỉ. Số 3 | Cái | 5 |  |  |  | 5
782 | VT782 | Dầu bôi trơn tay khoan NSK | Làm sạch và bôi trơn tay khoan | Chai | 1 | [12 empty] | 1
783 | VT783 | Dầu tra tay khoan | Dùng làm sạch và bôi trơn tát cả các loại tay khoan nhanh, tay khoan chậm, motor hơi. Chai ≥ 550ml | Chai | 1 |  |  |  | 1
784 | VT784 | Dây cung niti tròn | Các size: 0.12, 0.14, 0.16. Archwire Size (Metric): 0.305 mm Dây cung: Dưới, Trên Hình dây cung: Hình trứng, Tiêu chuẩn Vật chất: niken và titanium Đơn vị mỗi gói bên trong: 10 sợi | Sợi | 100 | [12 empty] | 100
785 | VT785 | Dây cung niti vuông | Các size: 16.16, 16.22, 17.25, 19.25. Dây cung: Dưới, Trên Vật chất: niken và titanium Đơn vị mỗi gói bên trong: 10 sợi | Túi | 12 | [12 empty] | 12
786 | VT786 | Dây cung ss | Các size: 17.25; 19.25. Dây cung: Dưới, Trên Vật chất: thép không gỉ Đơn vị mỗi gói bên trong: 10 sợi | Hộp | 10 | [12 empty] | 10
787 | VT787 | Denfil hoặc tương đương | Vật liệu trám composite. Màu A1 tuýp ≥2g. | Tuýp | 5 |  |  |  | 5
788 | VT788 | Denfil hoặc tương đương | Vật liệu trám composite. Màu A2 tuýp ≥2g. | Tuýp | 5 |  |  |  | 5
789 | VT789 | Denfil hoặc tương đương | Vật liệu trám composite. Màu A3 tuýp ≥2g. | Tuýp | 5 |  |  |  | 5
790 | VT790 | Denfil hoặc tương đương | Vật liệu trám composite. Màu A3.5 tuýp ≥2g. | Tuýp | 10 |  |  |  | 10
791 | VT791 | Denfil lỏng hoặc tương đương | Vật liệu trám composite. Màu A3, tuýp ≥2g. | Tuýp | 5 |  |  |  | 5
792 | VT792 | Diệt tủy | Dùng để diệt tủy | Lọ | 10 | [12 empty] | 10
793 | VT793 | Dung dịch bơm rửa gluco chex 2% hoặc tương đương | Sát trùng trong điều trị tủy. | Chai | 2 | [12 empty] | 2
794 | VT794 | Etching | Acid xóa mòn men răng và ngà răng. Tuýp ≥3g hoặc tuýp ≥3ml. | Tuýp | 10 |  |  |  | 10
795 | VT795 | Etching Denfill 5ml hoặc tương đương | Etching dạng bán gel với thành phần 37% axit photphoric. Thể tích ≥5ml | Tuýp | 4 | [12 empty] | 4
796 | VT796 | Eugenol Sultan Cheists INC hoặc tương đương | Dùng giảm đau, chống viêm trong nha khoa. Lọ dung tích ≥25ml. | Lọ | 20 |  |  |  | 5 | 2 | [5 empty] | 4 |  | 4 |  |  | 5
797 | VT797 | File H | Các số, hộp 6 cây; chiều dài 25mm | Hộp | 2 | [15 empty] | 2
798 | VT798 | File-K | Số 10, dài 21mm, Hộp 6 cây | Hộp | 5 | [15 empty] | 5
799 | VT799 | File-K | Số 15, dài 21mm, Hộp 6 cây | Hộp | 5 | [15 empty] | 5
800 | VT800 | File-K | Số 20, dài 21mm, Hộp 6 cây | Hộp | 5 | [15 empty] | 5
801 | VT801 | File-K | Số 25, dài 21mm, Hộp 6 cây | Hộp | 5 | [15 empty] | 5
802 | VT802 | Fomacresol hoặc tương đương | Dung dịch sát trùng tủy với thành phần chlorhexidine diigluconate, hiệu quả trong những trường hợp nhiễm trùng tủy, nhiễm trùng tủy thối | Lọ | 3 | [12 empty] | 3
803 | VT803 | Fuji - 1 hoặc tương đương | Vật liệu trám có cản quang glass ionomer chứa strontium độ cứng cao, đặc tính đông nhanh. Dạng bột và nước, hộp gồm 1 lọ bột 15g và nước 8ml. Đạt tiêu chuẩn ISO | Hộp | 2 | [12 empty] | 2
804 | VT804 | Fuji IX A3 lớn hoặc tương đương | Cement trám răng. Hộp/(15g, 8g), màu A3 | Hộp | 3 |  |  |  | 3
805 | VT805 | Fuji IX A3.5 hoặc tương đương | Cement trám răng. Hộp gồm 2 lọ (lọ 5g và lọ 3g) hoặc (lọ 15g và lọ 8g), màu A3,5 | Hộp | 5 |  |  |  | 5
806 | VT806 | Fuji IX lớn hoặc tương đương | Chỉ định: xoang I; xoang II, ít chịu lực, trám tái tạo cùi. Hộp/(15g:8g), màu A3 hoặc A 3,5 | Hộp | 60 |  |  |  |  | 15 | [5 empty] | 4 |  | 31 |  |  | 10
807 | VT807 | Fuji one hoặc tương đương | Cement trám răng. Hộp gồm 2 lọ (lọ 15g và lọ 10g) hoặc (lọ 35g và lọ 25g) | Hộp | 1 |  |  |  | 1
808 | VT808 | Gel bôi tê nướu răng dùng trong nha khoa | Thuốc tê bôi bề mặt, hương dâu dễ sử dụng, đặc biệt cho trẻ em. Lọ ≥30g | Lọ | 2 | [12 empty] | 2
809 | VT809 | Giấy nhám kẽ thiếc đỏ,vàng | Chất liệu thiếc không gỉ. Dùng trong mài kẽ nha khoa. | Sợi | 20 |  |  |  | 20
810 | VT810 | Giữ khuôn kim loại | Cây giữ khuôn bằng kim loại | Cái | 2 | [12 empty] | 2
811 | VT811 | Hydroxyt Canci | Dạng bột, lọ/10g | Hộp | 7 |  |  |  |  | 2 | [5 empty] | 4 |  |  |  |  | 1
812 | VT812 | Hydroxyt Canci | Chất nội nha che tủy dạng bột. | Gram | 60 |  |  |  | 60
813 | VT813 | Kẹp gắp | Dài 16 cm | Cái | 10 | [12 empty] | 10
814 | VT814 | Khâu răng 6,7 các cỡ | Khâu chỉnh nha răng hàm lớn bằng thép không gỉ các cỡ | Cái | 100 | [12 empty] | 100
815 | VT815 | Khay lấy dấu răng | Khay lấy dấu răng bằng nhựa, đủ bộ | Bộ | 2 | [12 empty] | 2
816 | VT816 | Kim đưa chất hàn răng vào ống tủy | Size số 25 dài 21 mm Vĩ 4 cây | Vĩ | 18 | [12 empty] | 18
817 | VT817 | Kim khoan răng | Trâm nong dũa 21mm Các size: 8, 15, 20, 25, 30 Hộp 6 cái (cây) | Hộp | 21 | [12 empty] | 21
818 | VT818 | Kim khoan răng | Trâm nong dũa 25mm Các size: 20, 25, 30, 35 Hộp 6 cái (cây) | Hộp | 5 | [12 empty] | 5
819 | VT819 | Lèn ống tủy 25 | Số 25, 6 cái/ hộp | Hộp | 2 | [12 empty] | 2
820 | VT820 | Lentulo | số 25. 04 cái /hộp | Hộp | 27 |  |  |  |  | 20 | [5 empty] | 4 |  |  |  |  | 3
821 | VT821 | Lentulo | số 30. 04 cái /hộp | Hộp | 24 |  |  |  |  | 20 | [5 empty] | 4
822 | VT822 | Lentulo | Dùng quay thuốc trám bít ống tủy. Mũi Lentulo số 25. | Cây | 36 |  |  |  | 36
823 | VT823 | Lentulo | Dùng quay thuốc trám bít ống tủy Mũi Lentulo số 30. | Cây | 36 |  |  |  | 36
824 | VT824 | Lentulo | Dùng quay thuốc trám bít ống tủy Mũi Lentulo số 35. | Cây | 36 |  |  |  | 36
825 | VT825 | Lò xo đóng khoảng | Lò xo kéo đóng khoảng niti có hai móc tròn hai đầu, dài 6mm | Cái | 10 | [12 empty] | 10
826 | VT826 | Lò xo mở khoảng | Lò xo niti kích thước 0.01 *0.03inch, cuộn 90cm | Cuộn | 1 | [12 empty] | 1
827 | VT827 | Ly súc miệng | 1 cây 50 ly (140ml) | Cây | 110 | [12 empty] | 110
828 | VT828 | Mắc cài kim loại | Hook Included: Có Hệ thông số: MBT Loại móc: Phía xa Phủ sẵn keo: Không phủ sẵn keo Slot Size (Metric): 0.559 mm Đơn vị mỗi hộp: 20 | Hộp | 10 | [12 empty] | 10
829 | VT829 | Mặt gương | Mặt gương dùng trong nha khoa Bán kính trong khoảng từ 1cm đến 2cm | Hộp | 2 | [12 empty] | 2
830 | VT830 | Matrix band hoặc tương đương | Đai kim loại linh hoạt, đủ độ mềm dẻo để uốn cong như mong muốn | Sợi | 240 | [12 empty] | 240
831 | VT831 | Mũi đánh bóng Composite | Dùng đánh bóng bề mặt men răng và các phục hồi, tái tạo nét thẩm mỹ và chức năng cho răng. Mũi hình ngọn lửa | Cây | 50 |  |  |  | 50
832 | VT832 | Mũi gate | 6 mũi /hộp | Hộp | 3 | [12 empty] | 3
833 | VT833 | Mũi khoan chóp | Phủ kim cương, các loại | Cái | 80 |  |  |  | 50 | 20 | [5 empty] | 10
834 | VT834 | Mũi khoan răng kim cương | Mũi khoan kim cương 5 mũi/vĩ | Vĩ | 35 | [12 empty] | 35
835 | VT835 | Mũi khoan thẳng | Phủ kim cương, các loại | Cái | 80 |  |  |  | 50 | 20 | [5 empty] | 10
836 | VT836 | Mũi khoan tròn | Phủ kim cương, các loại | Cái | 135 |  |  |  | 50 | 50 | [5 empty] | 15 |  |  |  |  | 20
837 | VT837 | Mũi khoan tròn 702 | Dùng phẫu thuật xương hàm | Cái | 50 |  |  |  | 50
838 | VT838 | Mũi khoan trụ | Phủ kim cương, các loại | Cái | 130 |  |  |  | 50 | 50 | [5 empty] | 10 |  |  |  |  | 20
839 | VT839 | Mũi khoan trụ 703 | Dùng phẫu thuật xương hàm | Cái | 50 |  |  |  | 50
840 | VT840 | Mũi nội nha | Size từ 10-35, hộp/6 mũi | Hộp | 40 | [12 empty] | 40
841 | VT841 | Nạo ngà | Nạo ngà (nhỏ, trung, lớn) bằng chất liệu thép | Cây | 5 | [12 empty] | 5
842 | VT842 | Nhồi đầu tròn trám răng | Gói 1 cây | Cây | 10 | [12 empty] | 10
843 | VT843 | Nút dán mặt lưỡi | Các nút dán được làm bằng một thân thép không gỉ đồng nhất hoặc composite. | Cái | 20 | [12 empty] | 20
844 | VT844 | Ống hút nước bọt | Ống hút nước bọt nhựa, dùng trong nha khoa. 100 cái/gói | Gói | 86 |  |  |  |  | 10 | [5 empty] | 6 |  | 60 |  |  | 10
845 | VT845 | Ống hút nước bọt nha khoa | Chất liệu nhựa. | ống | 500 |  |  |  | 500
846 | VT846 | Oxit kẽm | Bột Zinc oxide (oxit kẽm) tinh khiết, mịn đồng nhất được sử dụng trong điều trị nội nha, trám tạm, gắn tạm. Hũ ≥50g | Hũ | 6 | [12 empty] | 4 |  |  | 2
847 | VT847 | Oxyt kẽm | Bột Oxid kẽm dùng trong nha khoa. | Gram | 400 |  |  |  | 400
848 | VT848 | Reamer Mani hoặc tương đương | Từ số 15 đến số 40, Vỉ 6 cây, dài 21mm đến 25mm | Vỉ | 17 |  |  |  |  | 5 | [5 empty] | 10 |  |  |  |  | 2
849 | VT849 | Sáp chỉnh nha | Sáp nha khoa che mắc cài hộp 100 chiếc | Thỏi | 20 | [12 empty] | 20
850 | VT850 | Sò đánh bóng | Dùng đánh bóng sau khi cạo vôi răng trám răng. Màu đỏ. | Con | 550 |  |  |  | 300 | 100 | [5 empty] | 100 |  | 50
851 | VT851 | Tăm bond | Cọ quét keo với đầu lông mịn, cán cọ bằng chất liệu nhựa | Hộp | 4 | [12 empty] | 4
852 | VT852 | Tay khoan thẳng NSK hoặc tương đương | Công suất hoạt động 16W • Tốc độ quay: 350,000 - 420,000 V/phút. • Ánh sáng: không đèn. • Lực kẹp mũi 30N. • Hệ thống phun nước 4 tia / 1 tia. | Cái | 5 |  |  |  | 5
853 | VT853 | Thạch cao trắng | Vật liệu lấy dấu nha khoa. | Kg | 2 |  |  |  | 2
854 | VT854 | Thạch cao vàng | Vật liệu lấy dấu nha khoa. | Kg | 7 |  |  |  | 2 | [8 empty] | 5
855 | VT855 | Thám trâm | Dùng để định vị các lỗ ống tủy | Cái | 20 | [12 empty] | 20
856 | VT856 | Thun chuỗi | Cuộn 4,6 mét làm bằng cao su tự nhiên, kích cỡ (dày, trung bình, thưa) | Cuộn | 3 | [12 empty] | 3
857 | VT857 | Thun liên hàm | Được làm bằng mủ cao su tự nhiên, lực nhẹ 2,5 oz, lục trung bính 4.5oz, lực mạnh 6.5 oz (các cỡ 3/16 inch; 1/4 inch; 5/16inch; 3/8 inch) Đóng gói sẵn với số lượng 100/gói | Túi | 50 | [12 empty] | 50
858 | VT858 | Thun tách kẽ | Thun dùng tách kẽ, tạo khoảng trống để đặt các khâu cho răng sau trong điều trị chỉnh nha, thanh 80 sợi | Que | 5 | [12 empty] | 5
859 | VT859 | Thuốc diệt tủy | Arsenic dùng diệt tủy trong nha khoa. Lọ 5g. | Lọ | 7 |  |  |  |  | 1 | [5 empty] | 3 |  |  |  |  | 3
860 | VT860 | Thuốc diệt tủy | Arsenic dùng diệt tủy trong nha khoa. | Gram | 25 |  |  |  | 25
861 | VT861 | Trâm gai lấy tủy | Số 15 (12 cây/vĩ) | Vĩ | 10 | [12 empty] | 10
862 | VT862 | Trâm gai lấy tủy | Số 20 (12 cây /vĩ ) | Vĩ | 10 | [12 empty] | 10
863 | VT863 | Trâm gai lấy tủy | Các màu | Cái | 460 |  |  |  |  | 100 | [5 empty] | 60 |  |  |  |  | 300
864 | VT864 | Trâm gai lấy tủy | Dùng để lấy tủy răng. Màu xanh. | Cây | 300 |  |  |  | 300
865 | VT865 | Trâm gai lấy tủy | Dùng để lấy tủy răng. Màu vàng. | Cây | 300 |  |  |  | 300
866 | VT866 | Trâm gai lấy tủy | Dùng để lấy tủy răng. Màu trắng. | Cây | 400 |  |  |  | 400
867 | VT867 | Trâm giũa 10 | Dùng để làm rộng và làm láng thành ống tủy. Số 10 | Cây | 60 |  |  |  | 60
868 | VT868 | Trâm giũa 15 | Dùng để làm rộng và làm láng thành ống tủy. Số 15 | Cây | 60 |  |  |  | 60
869 | VT869 | Trâm giũa 20 | Dùng để làm rộng và làm láng thành ống tủy. Số 20 | Cây | 60 |  |  |  | 60
870 | VT870 | Trâm giũa 25 | Dùng để làm rộng và làm láng thành ống tủy. Số 25 | Cây | 120 |  |  |  | 120
871 | VT871 | Trâm giũa 30 | Dùng để làm rộng và làm láng thành ống tủy. Số 30 | Cây | 120 |  |  |  | 120
872 | VT872 | Trâm giũa 35 | Dùng để làm rộng và làm láng thành ống tủy. Số 35 | Cây | 120 |  |  |  | 120
873 | VT873 | Trâm giũa 40 | Dùng để làm rộng và làm láng thành ống tủy. Số 40 | Cây | 120 |  |  |  | 120
874 | VT874 | Trám tạm | Dùng trám tạm theo dõi hoặc trám tạm trong quá trình chữa tủy. Lọ ≥30g | Lọ | 25 | [12 empty] | 25
875 | VT875 | Vaseline | Vaseline được sử dụng như chất cách ly trong nha khoa bôi bảo vệ môi trong quá trình chiếu đèn tẩy trắng. 20g/lọ | Lọ | 13 | [12 empty] | 13
876 | VT876 | Vật liệu trám bít | Vật liệu hàn ống tủy | Hộp | 3 | [12 empty] | 3
877 | VT877 | Verni Fluor | Ngăn ngừa sâu răng trẻ em. Hộp 200 cái | Hộp | 1 | [12 empty] | 1
878 | VT878 | Xi măng hàn răng Luna hoặc tương đương | Vật liệu trám răng Composite. Hộp 4g Các màu: A2, A3, A3.5 | Hộp | 25 | [12 empty] | 25
|  | 31. VẬT TƯ Y TẾ DÙNG CHO CAN THIỆP MẠCH MÁU NÃO |  |  | 0 | [6 empty] | 0 |  |  | 0 |  |  |  | 0 | 0
879 | VT879 | Bộ dụng cụ mở đường. | Dụng cụ mở đường với chức năng chốt tự động, với cổng nằm phía bên/van cầm máu và đính kèm stopcock 3 ngã. Bề mặt của sheath phú lớp ái nước và đầu tip có đánh dấu cản quang. Chiều dài từ 7cm đên 25cm | Cái | 50 |  |  |  | 50
880 | VT880 | Đầu nối, phụ kiện gói Tim Phổi (hoặc tên Van cầm máu chữ Y loại bấm) | Đầu nối (Y Connector) 3/8 x 3/8 x 3/8inch; Heart Lung pack Accessories (nối thêm đường khi thiếu dòng) | Cái | 10 |  |  |  | 10
881 | VT881 | Súng bắn dây | Dụng cụ đóng mạch máu bằng chỉ ngoại khoa. Khả năng đóng mạch máu có kích thước lên tới 5 - 21F (động mạch) và 5 - 24F (tĩnh mạch) Cơ chế kéo cắt (QuickCut) nằm ngay trên thân, Nút thắt được tạo sẵn, có các bước đánh số ghi trên thân. | Cái | 1 |  |  |  | 1
882 | VT882 | Khăn có lỗ tròn | Vải y tế không dệt, không thấm chất lỏng, không thấm cồn, không có bụi vải | Cái | 25 |  |  |  | 25
883 | VT883 | Bộ khăn chụp mạch não | Bộ khăn chụp mạch não gồm: 01 x Khăn trải bàn dụng cụ 200 x 260cm: lớp plastic màu và lớp vải không dệt 3 lớp; 01 x Khăn chụp mạch vành 3 lỗ 240 x 390cm với lỗ đùi kích thước 13cm, lỗ tay kích thước 8cm; 01 x Bao kính chắn chì 120 x 100cm có màng thun; 01 x Tấm phủ chắn chì 150 x 180cm; 01 x Bao chụp đầu đèn đường kính 60cm; 10 x Khăn thấm 30 x 40cm; 01 x Khăn lót 50 x 60cm; 02 x Que thấm betadine 19cm; 01 x Bơm tiêm luer lock 10ml; 02 x Bơm tiêm 10ml; 10 x Gạc cotton 12 lớp 10cm x 10cm; 01 x Kim 23G; 01 x Chén nhựa xanh 1000 ml; 02 x Chén nhựa 100ml; 01 x Chén nhựa 50 ml; 01 x Khay nhựa 44cm (L) x 36cm (W) x 11cm (H); 02 x Áo phẫu thuật size L; Khăn chính làm từ vải không dệt 6 lớp SMMMMS, định lượng 47gsm, có tính năng chống thấm, chống tĩnh điện. Tiêu chuẩn ISO13485, CE. Tiệt trùng EO. | Bộ | 50 |  |  |  | 50
884 | VT884 | Dụng cụ lấy huyết khối mạch máu não | Stent lấy huyết khối mạch não có cấu trúc mở, thiết kế gấp cuộn, tự bung. Đường kính stent từ 2mm đến 6mm, chiều dài từ 20mm đến 50mm, dùng cho mạch máu đường kính 1.0-2.0mm, 1.5-3.0mm, 2.0-4.0mm, 2-5,5mm. Tương thích với vi ống thông đường kính 0.0165"- 0.027". Đạt tiêu chuẩn CE và ISO | Cái | 5 |  |  |  | 5
885 | VT885 | Vi ống thông can thiệp mạch não | Ống thông can thiệp dùng cho can thiệp mạch máu thần kinh, chất liệu bằng thép không rỉ, chiều dài khoảng từ 140cm đến 170cm, đường kính ngoài từ 2.1F đến 2.8F | Cái | 10 |  |  |  | 10
886 | VT886 | Vi ống thông siêu nhỏ mềm mang bóng | Vi ống thông dùng mang bóng, dài 165cm, có đầu mềm dài 10cm, đường kính: đầu gần 1.8F, đầu xa 2.7F. | Cái | 2 |  |  |  | 2
887 | VT887 | Dây dẫn đường (guide wire) cho ống thông | Dây dẫn chẩn đoán mạch máu, đường kính 0,035", dài 120cm đến 200cm, chất liệu lõi dây làm bằng Nitinol, tăng tính cản quang | Cái | 50 |  |  |  | 50
888 | VT888 | Dây nối chịu áp lực cao | Dây bơm thuốc áp lực cao có độ dài từ 120cm đến 200cm . Chất liệu PVC TPU. Chịu được áp lực 1200 psi | Dây | 100 |  |  |  | 100
889 | VT889 | Bóng nong điều trị hẹp mạch máu não | Bóng liền ống dẫn và kèm dây dẫn cỡ 0,010", đường kính bóng các cỡ từ 3mm đến 5mm, chiều dài bóng từ 10 đến 30mm, đường kính ngoài đầu gần/đầu xa 2.8F/2.2F. Đạt tiêu chuẩn FDA, ISO 13485 | Cái | 3 |  |  |  | 3
890 | VT890 | Bóng nong điều trị hẹp mạch máu não | Ống thông 2 nòng có gắn bóng nong dùng trong can thiệp điều trị xơ vữa động mạch nội sọ. - Đường kính 1.5, 2.0, 2.5, 3.0, 3.5, 4.0mm, chiều dài bóng nong 8mm, đường kính trong 0.0165"-0.017'. - Đường kính ngoài đầu xa - gần là 2.7F/ 3.7F, chiều dài 150cm. - Tiêu chuẩn kỹ thuật: ISO 13485, CE. | Cái | 3 |  |  |  | 3
891 | VT891 | Dây dẫn can thiệp mạch não | Dây dẫn có chất liệu bằng thép không rỉ, chiều dài sử dụng từ 150m đến 300cm, với các đường kính từ 0.010 inch đến 0.018 inch | Cái | 50 |  |  |  | 50
892 | VT892 | Ống hút huyết khối mạch não đường kính trong lớn các cỡ | Chất liệu Nitinol, đường kính trong 0.068", 0.071"; đường kính ngoài tối đa 0.085". Chiều dài 120cm đến 140cm. Hỗ trợ/Tương thích stent lấy huyết khối trong can thiệp điều trị đột quỵ não. Đạt tiêu chuẩn chất lượng FDA và ISO 13485 | Cái | 10 |  |  |  | 10
893 | VT893 | Kìm cắt vòng xoắn kim loại bít túi phình mạch | Kìm cắt tách vòng xoắn kim loại đã được tích điện sẵn. Được sử dụng để cắt vòng xoắn. | Cái | 2 |  |  |  | 2
894 | VT894 | Ống thông chụp mạch não | Ống thông chẩn đoán ngoại biên. Có cấu trúc lưới kép - Đường kính trong 0.046"(1.17mm) loại 5F - Chiều dài 125cm - Tương thích guide wire 0.035”; 0.038”. | Cái | 3 |  |  |  | 3
895 | VT895 | Ống thông chụp mạch não | Đường kính trong 0.046"(1.17mm) loại 5F, chiều dài 100cm. Tương thích guide wire 0.035", 0.038" | Cái | 100 |  |  |  | 100
896 | VT896 | Ống thông dẫn đường can thiệp các loại | Kích cỡ 6F. Đường kính trong lớn loại 0.070" và 0.088". Chiều dài loại 0.070": 105cm; Chiều dài loại 0.088": 80cm; 90cm. Đường kính ngoài đầu gần/đầu xa 8F/8F đối với loại 0.088", đường kính đầu gần/đầu xa 6F/6F đối với loại 0.070" . | Cái | 5 |  |  |  | 5
897 | VT897 | Khung giá đỡ hẹp mạch nội sọ (không phủ thuốc) | Stent tự giãn nở dùng trong can thiệp điều trị xơ vữa động mạch nội sọ. - Đường kính 3.0mm, 4.0mm, 5.0 mm. - Chiều dài 15mm, 20mm, 25mm, 30mm. - Stent tương thích với mạch máu đường kính 2.0-2.5mm, 2.5-3.5mm, 3.5-4.5mm. - Tương thích với ống thông gắn bóng đường kính 1.5-4.0mm, chiều dài bóng 8mm. - Có thể thu hồi sau khi thả 90% chiều dài stent. - Tiêu chuẩn kỹ thuật: ISO 13485, CE. | Cái | 2 |  |  |  | 2
898 | VT898 | Vi ống thông can thiệp mạch máu não | Vi ống thông có lớp phủ ưa nước hai lớp, có khả năng cuộn, xoắn vặn chịu lực tốt. Đầu ống thông linh hoạt và trục ổn định giúp điều hướng. Lớp phủ PTFE trong lòng ống giảm ma sát . Đường kính trong 0.0165", 0.021", 0.027", 0.039". Chiều dài 125cm, 135cm, 145cm, 155cm, 160cm, 167cm, đầu ống thẳng, số marker ở đầu tip là 1 với ống 0.027", 0.039" và 2 với ống 0.0165", 0.021" | Cái | 3 |  |  |  | 3
899 | VT899 | Vi ống thông can thiệp mạch máu não | Ống thông can thiệp dùng cho can thiệp mạch máu thần kinh, chất liệu bằng thép không rỉ, chiều dài khoảng từ 140cm đến 170cm, đường kính ngoài từ 2.1F đến 2.8F | Cái | 5 |  |  |  | 5
900 | VT900 | Vòng xoắn kim loại bít túi phình mạch - coils | Vòng xoắn kim loại chất liệu Platium với các kiểu hình xoắn khác nhau: Xoắn ốc, phức hợp 3D, siêu mềm 2D, siêu mềm 3D… Đường kính vòng xoắn từ 1mm đến 30mm, chiều dài coil từ 1cm đến 70cm. | Cái | 5 |  |  |  | 5
901 | VT901 | Vòng xoắn kim loại cỡ lớn | Vòng xoắn bằng platinum. lõi bằng Nitinol. Đường kính sợi coil kích cỡ 0.020". Có nhiều kích cỡ khác nhau đường kính có: 2mm đến 32mm, độ dài đa dạng có: 2cm đến 60cm. | Cái | 1 |  |  |  | 1
902 | VT902 | Bộ xylanh bơm thuốc cản quang | Bộ xylanh bơm thuốc cản quang 150- 200ml. Sử dụng 01 lần.Tương thích sử dụng với máy. | Cái | 50 |  |  |  | 50
903 | VT903 | Bơm tiêm 3ml không kim có đầu xoắn luer lock | Bơm tiêm 3ml - Đat tiêu chuẩn chất lượng FDA, ISO 13485, CE. - Bơm tiêm có đầu luer lock dùng trong can thiệp mạch máu - Vật liệu làm bằng Polycarbonate chịu áp lực | Cái | 100 |  |  |  | 100
|  | 32. VẬT TƯ DSA: STENT ĐMV PHỦ THUỐC |  |  | 0 | [6 empty] | 0 |  |  | 0 |  |  |  | 0 | 0
904 | VT904 | Giá đỡ (stent) các loại, các cỡ | Giá đỡ mạch vành có phủ thuốc Biolimus A9 có phủ lớp polymer tự tiêu sinh học. Đường kính từ 2.25mm đến 4.0mm, chiều dài từ 9mm đến 36mm. Chất liệu Cobalt Chromium (CoCr). Tiêu chuẩn kỹ thuật: Bề dày thanh giá đỡ ≤ 88µm ( thiết kế 9 vành), ≤ 84µm (thiết kế 6 vành). Độ rút ngắn: ≤ 2.29%. Độ co lại đàn hồi: ≤ 3.87%. Đoạn nối S và đoạn nối thẳng. Đường kính mắt cáo ≥ 1.58mm. Tương thích dây dẫn 0.014" và ống thông 5F. Tính chịu lực xuyên tâm > 0.67bar hay 500mmHg. | Cái | 30 |  |  |  | 30 |  |  | 0 |  |  | 0 |  |  |  | 0 | 0
905 | VT905 | Giá đỡ (stent) các loại, các cỡ | Chất liệu: Cobalt Chromium. - Loại durable polymer, phủ thuốc Novolimus. - Độ dày thanh mắt cáo 81 µm. - Lớp phủ thuốc và polimer mỏng 3µm. - Nồng độ: 5microgram/mm độ dài stent. - Đường kính: 2.5; 2.75;3.0;3.5;4.0mm. - Độ dài: 14,18,23,28,32,38mm. - Đạt tiêu chuẩn chất lượng CE, ISO 13485 | Cái | 50 |  |  |  | 50 |  |  | 0 |  |  | 0 |  |  |  | 0 | 0
906 | VT906 | Giá đỡ (stent) các loại, các cỡ | _Stent lõi Co-Cr(L605), thành Stent mỏng 60µm tất cả các đường kính nền tảng Tetrinium. Cấu trúc LDZ-link tăng tính linh hoạt. Phủ thuốc Sirolimus liều lượng 1.4µg/mm2. Polymer 3 thành phần: PLLA, PLCL, PVP tự tiêu. Tỷ lệ co lại <4% & rút ngắn 0%. Hai marker Pt/Ir trên bóng. Sóng stent 4 crown - 6 crown - 8 crown tùy đường kính đảm bảo sự toàn vẹn cấu trúc stent. _ Đường kính: 2.0-4.5 mm, dài: 8-48mm. NP: 10 atm, RBP: 16 atm _Chứng nhận: ISO 13485, CE. | Cái | 35 |  |  |  | 35 |  |  | 0 |  |  | 0 |  |  |  | 0 | 0
907 | VT907 | Giá đỡ (stent) các loại, các cỡ | Giá đỡ nong mạch vành chất liệu Cobalt Chromium, L-605, tẩm thuốc Sirolimus với liều lượng 1.4 μg/mm² Độ dày khung giá đỡ: 60 μm Đường kính: 2.25; 2.5; 2.75; 3.0; 3.5; 4.0 mm Chiều dài: 9, 13, 15, 18, 22, 26, 30, 35, 40 mm | Cái | 35 |  |  |  | 35 |  |  | 0 |  |  | 0 |  |  |  | 0 | 0
908 | VT908 | Giá đỡ (stent) các loại, các cỡ | Thông số kỹ thuật: * Khung giá đỡ động mạch vành bọc thuốc Sirolimus dùng polymer tự tiêu phủ mặt stent áp thành mạch * Thiết kế có khả năng mở nhánh. Độ mở nhánh (cho stent có đường kính 3.0mm): 4.57mm2 * Vật liệu : Cobalt-Chromium L605. Độ dày 80 µm. * Phủ thuốc: Sirolimus Liều lượng: 3.9 µg/mm chiều dài khung giá đỡ động mạch * Polymer mang thuốc là loại Polymer tự tiêu Poly (DL-lactide-co-caprolactone) * Thời gian hấp thu và phân giải thuốc: 3-4 tháng * Vật liệu bóng: Material Nylon 12 * Dây dẫn tương thích: 0.014''(0.36mm) * Vật liệu đầu vào: elastomer * Áp lực tham chiếu: 9atm * Áp lực tối đa: 16atm (cho bóng có đường kính từ 2.25mm đến 3.0mm) 14atm (cho bóng có đường kính từ 3.5mm đến 4.0mm) * Khẩu kính đầu vào: 0.018''/0.45mm * Độ dài trục: 144 cm * Đường kính trục: max size - 2.7Fr (0.89 mm) min size - 1.9Fr (0.64 mm) * Lớp phủ: Hydrophilic - Đoạn xa * Kính thước của khung giá đỡ động mạch: - Đường kính: 2.25mm; 2.5mm; 2.75mm; 3.0mm; 3.5mm; 4.0mm - Chiều dài: 9mm; 12mm; 15mm; 18mm; 21mm; 24mm; 28mm; 33mm; 38mm * Tiêu chuẩn kỹ thuật: ISO 13485, EC | Cái | 30 |  |  |  | 30 |  |  | 0 |  |  | 0 |  |  |  | 0 | 0
909 | VT909 | Gía đỡ (stent) các loại, các cỡ | Phủ thuốc Everolimus - Chất liệu Platinum Chromium có polymer tiêu hoàn toàn sau 3-4 tháng - Đường kính: 2.25, 2.5, 2.75, 3.0, 3.5, 4.0 mm - Chiều dài: 8, 12, 16, 20, 24, 28, 32, 38, 48 mm - Có hệ thống bóng dual layer PEBAX | Cái | 40 |  |  |  | 40 |  |  | 0 |  |  | 0 |  |  |  | 0 | 0
910 | VT910 | Gía đỡ (stent) các loại, các cỡ | Chất liệu Platinum Chromium - Phủ thuốc Everolimus - Có lớp polymer PVDF-HFP - Chiều dài : 8,12,16,20,24,28,32,38 mm | Cái | 40 |  |  |  | 40 |  |  | 0 |  |  | 0 |  |  |  | 0 | 0
911 | VT911 | Gía đỡ (stent) các loại, các cỡ | Khung giá đỡ động mạch vành phủ thuốc Zotarolimus. (1,6µm/mm²), có lớp Polymer Biolinx - Thiết kế stent theo kỹ thuật sóng hình Sin liên tục. Độ dày 81µm với đường kính: 2.0mm đến 4.0mm, 91µm với đường kính: 4.5mm đến 5.0mm, độ cản quan tốt hơn, stent không bị co lại hoặc biến dạng. - Chất liệu lớp vỏ ngoài: Cobalt, lõi trong bằng chất liệu Platium Irridium. Marker bằng Platinum Irridium. lớp phủ Polimer Biolinx. - Áp lực bơm bóng thường 12atm, áp lực vỡ bóng 18 atm. - ĐK: 2.0mm, chiều dài 8,12,15,18,22,26,30mm. ĐK 2.25, 2.5, 2.75, 3.0, 3.5, 4.0mm. chiều dài 8,12,15,18,22,26,30, 34, 38mm. ĐK: 4.5, 5.0mm, chiều dài 12, 15, 18, 22, 26, 30mm. Tiêu chuẩn FDA | Cái | 50 |  |  |  | 50 |  |  | 0 |  |  | 0 |  |  |  | 0 | 0
912 | VT912 | Gía đỡ (stent) các loại, các cỡ | Stent phủ thuốc sirolimus trên nền polymer sinh học tự tiêu kết hợp với lớp kháng thể anti CD-34 chủ động làm lành lòng mạch. Hàm lượng thuốc: 5.0 microgram/mm. Độ dày stent: 0.1 mm. Tiết diện stent (stent profile): 0.0361 inch. Phủ lớp Hydro-X (hydrophilic) ở đoạn xa và tip. Đường kính stent: 2.5 - 4.0 mm. Chiều dài stent: 9mm đến 38 mm. Chứng nhận chất lượng: ISO 13485, CE. | Cái | 30 |  |  |  | 30 |  |  | 0 |  |  | 0 |  |  |  | 0 | 0
913 | VT913 | Giá đỡ (stent) các loại, các cỡ | * Chất liệu Cobalt Chromium, trong đó lớp polymer đàn hồi CarboSil 20 55D tương thích sinh học, được cắt từ tấm CoCr dẹt Stent dày 90 µm. Hàm lượng phủ thuốc Ridafarolimus 1.1µg/mm2 * Thiết kế theo kiểu thanh chống hẹp chữ Z 40µm, thanh chống rộng chữ W 72µm. Kích thước mắt lưới tối ưu đảm bảo khung giá đỡ thống nhất, giải phóng thuốc đồng đều và ngăn sự sa ở mô & các thanh chống chồng lên nhau. Đường kính từ 2,5mm đến 4,0 mm, dài 8mm đến 44 mm. * Các cỡ * Tiêu chuẩn: FDA | Cái | 40 |  |  |  | 40 |  |  | 0 |  |  | 0 |  |  |  | 0 | 0
914 | VT914 | Giá đỡ (stent) các loại, các cỡ | _Stent lõi Co-Cr(L605), thành Stent mỏng 60µm, thúc đẩy hình thành nội mô, giảm huyết khối. Phủ thuốc Sirolimus liều lượng 1.4µg/mm2. Polymer 3 thành phần: PLLA, PLCL, PVP tự tiêu. Tỷ lệ co lại <4% & rút ngắn 0% (3.0x 16/20mm). Hai marker Pt/Ir trên bóng. Sóng stent 4 crown - 6 crown - 8 crown tùy đường kính đảm bảo sự toàn vẹn cấu trúc stent. _ Đường kính: 2.0mm đến 4.5 mm, dài: 8mm đến 48mm. NP: 10 atm, RBP: 16 atm | Cái | 40 |  |  |  | 40 |  |  | 0 |  |  | 0 |  |  |  | 0 | 0
915 | VT915 | Gía đỡ (stent) các loại, các cỡ | Chất liệu: bằng Cobalt Chromium L-605, độ dày 0.0032", dạng mở, uốn ba cấp độ (3-3-3), liên kết không tuyến tính. - Phủ thuốc Everolimus (1µg /mm2). - Cấu trúc polymer: Fluorinated Copolymer. - Bóng trong stent bằng Pebax 72D. Tiết diện nong bóng 0.039" (3.0x18mm). Tiết diện đầu tip 0.017" (3.0x18mm), chiều dài làm việc của ống thông 145 cm, áp lực định danh 9 atm - 12 atm, áp lực vỡ bóng tối đa: 16 atm. - Đường kính: 2.0, 2.25. 2.5, 2.75, 3.0, 3.25, 3.5, 4.0mm. - Chiều dài: 8, 12, 15, 18, 23, 28, 33, 38mm. - Mức giãn nở tối đa (Post- Dilatation limit): từ size 2.0->3.25mm lên đến 3.75 mm; từ size 3.5-> 4mm lên đến 5.5mm. | Cái | 40 |  |  |  | 40 |  |  | 0 |  |  | 0 |  |  |  | 0 | 0
916 | VT916 | Giá đỡ (Stent) mạch vành phủ thuốc Sirolimus | Nguyên vật liệu khung: CoCr (Cobalt Chromium L605). Thiết kế khung stent hình zigzag, thiết kế 6 đỉnh - 3 kết nối giữa các vòng của stent đường kính 2.25-2.75 mm, thiết kế 8 đỉnh - 4 kết nối giữa các vòng của stent đường kính 3.00-4.50 mm Thuốc phủ: Sirolimus. Liều lượng thuốc: 1.33µg/mm2. Polymer tự tiêu: PLLA/PLGA 50:50. Độ dày lớp phủ: 3-5µm. Dấu cản quang: 02 dấu cản quang Platinum-Iridium. Đường kính: 2.00, 2.25, 2.50, 2.75, 3.00, 3.25, 3.50, 4.00, 4.50 (mm). Chiều dài: 08, 09, 13, 15, 18, 23, 28, 33, 38, 40, 44, 48 (mm). Độ dày thanh chống: 65μm. | Cái | 40 |  |  |  | 40 |  |  | 0 |  |  | 0 |  |  |  | 0 | 0
917 | VT917 | Giá đỡ (stent) các loại, các cỡ | 1. Khung stent (Strut thickness): - Chất liệu: Cobalt Chromium (Cobalt Crom L-605). - Độ mỏng: 0.0032". 2. Bóng trong stent: - Nguyên liệu: Pebax đa lớp. - RBP: 16atm - 18atm. 3. Thuốc & Polymer: - Thuốc: Everolimus, độ phủ thuốc 100µg/cm2. - Thời gian phóng thuốc là 120 ngày. - Cấu trúc polymer: Fluorinated Copolymer. - Crossing profile: 0.039 inch (3.0x18mm), 0.0425 inch (3.0x18mm), 0.0439 inch (3.0 x 48 mm). 4. Kích thước: - Đường kính: 2.0, 2.25, 2.5, 2.75, 3.0, 3.25, 3.5, 4.0mm. - Chiều dài: 8, 12, 15, 18, 23, 28, 33, 38mm. - Riêng các size: 2.5, 2.75, 3.0, 3.5 có chiều dài đến 48mm. - Post- Dilatation limit (Giới hạn giãn nở): từ size 2.0->3.25mm lên đến 3.75 mm; Từ size 3.5-> 4mm lên đến 5.5mm | Cái | 50 |  |  |  | 50 |  |  | 0 |  |  | 0 |  |  |  | 0 | 0
918 | VT918 | Giá đỡ mạch vành phủ thuốc | * Stent động mạch vành loại phủ thuốc Sirolimus 1.02µg/mm2, trong 30 ngày phóng thích hơn 60% thuốc * Lớp polymer tự tiêu (PLLA/PLGA) tương thích sinh học với độ dày 3µm. * Stent làm bằng vật liệu CoCr (L-605). Độ dày thanh chống chính 70µm, rộng 87µm. Độ rộng thanh nối 80µm. * Đa dạng size cỡ: đường kính từ 2.25mm đến 5.00mm, chiều dài 8mm đến 38mm. * Khẩu kính đầu vào 0.017'. Áp lực danh định 9atm (2.25-3.5mm), 10atm(3.75-5.00mm). Áp lực tối đa 16atm (2.25-3.5mm), 14atm (3.75-5.00mm). Crossing profile 1.00mm. Đường kính các ô mắt xích (circular Cell) 1.05mm. Đường kính mở rộng stent 4.0mm. Độ co <1%. Độ đàn hồi <2% | Cái | 30 |  |  |  | 30 |  |  | 0 |  |  | 0 |  |  |  | 0 | 0
919 | VT919 | Stent mạch vành phủ thuốc | Giá đỡ mạch vành có phủ thuốc Biolimus A9 không phủ lớp polymer. Công nghệ phủ thuốc trực tiếp trên bề mặt thanh giá đỡ. Hàm lượng thuốc: 15.6µg/mm chiều dài. Đường kính từ 2.25mm đến 4.0mm, chiều dài từ 9mm đến 36mm. Chất liệu: Cobalt Chromium (CoCr). Tiêu chuẩn kỹ thuật: Bề dày thanh giá đỡ ≤ 88µm (thiết kế 9 vành), ≤ 84µm (thiết kế 6 vành). Độ rút ngắn: ≤ 2.29%. Độ co lại đàn hồi: ≤ 3.87%. Đoạn nối S và đoạn nối thẳng. Đường kính mắt cáo ≥ 1.58mm. Tương thích dây dẫn 0.014" và ống thông 5F. Tính chịu lực xuyên tâm > 0.67bar hay 500mmHg. | Cái | 30 |  |  |  | 30 |  |  | 0 |  |  | 0 |  |  |  | 0 | 0
920 | VT920 | Giá đỡ (stent) các loại, các cỡ | 1. Vật liệu: - Chất liệu khung stent bằng hợp kim Cobalt Chromium (Cobalt Crom L-605), bề dày 0.0032". phủ thuốc Everolimus 88µg phóng thích thuốc trong 120 ngày, bề dày khung 81µm 2. Kích thước: - Đường kính: 2.0, 2.25, 2.5, 2.75, 3.0, 3.25, 3.5, 4.0mm. - Chiều dài: 8, 12, 15, 18, 23, 28, 33, 38mm. 3. Đặc điểm thiết kế: - Khuôn thiết kế dạng mở, lượn sóng, liên kết giữa các vòng cao và rộng giúp tăng độ uốn và lực đỡ. - Bóng trong stent bằng pebax, 2 lớp ái nước, điểm đánh dấu bằng thép tungsten, phủ thuốc everolimus ngăn cản sự tăng sinh mà không làm chết tế bào. -Thiết kế tip linh hoạt với đồng trục hệ thống định vị (CPS) cho hiệu suất cao nhất trong các tổn thương vôi hóa, ngoằn ngoèo, phức tạp. | Cái | 30 |  |  |  | 30
|  | 33. NHÓM BÓNG NONG MẠCH VÀNH |  |  | 0 | [6 empty] | 0 |  |  | 0 |  |  |  | 0 | 0
921 | VT921 | Bóng nong (ballon) các loại , các cỡ . | _2 lớp phủ Hydrophilic bằng sóng siêu âm Glide bên ngoài và Fast bên trong. Bóng chất liệu Property pebax 2 nếp gấp (đường kính 1.0mm), 3 nếp gấp (đường kính 1.25-4.0mm) & thân ống Hypotube. _Tip profile 0.016'' _Hai marker bằng Pt/Ir (1 marker cho bóng có đường kính từ 1.0-1.75mm). _ Đường kính: 1.0 mm đến 4.0 mm. Chiều dài: 5mm đến 30 mm. _NP: 6 atm; RBP: 14atm _Chứng nhận: ISO 13485, CE. | Cái | 100 |  |  |  | 100 |  |  | 0 |  |  | 0 |  |  |  | 0 | 0
922 | VT922 | Bóng nong (ballon) các loại , các cỡ . | _2 lớp phủ Hydrophilic bằng sóng siêu âm Glide bên ngoài và Fast bên trong. Bóng chất liệu Nylon 3 nếp gấp, thân ống thiết kế Hypotube. _Tip profile 0.016'' _Hai marker bằng vật liệu Pt/Ir _Đường kính: 2.0mm đến 5.0 mm. Chiều dài: 6mm đến 30 mm. _NP: 12atm; RBP: 22atm (2.0-4.0mm), 20atm (4.5-5.0mm) _Chứng nhận: ISO 13485, CE. | Cái | 40 |  |  |  | 40 |  |  | 0 |  |  | 0 |  |  |  | 0 | 0
923 | VT923 | Bóng nong (balloon) các loại, các cỡ | Bóng nong mạch vành có phủ lớp ái nước (đối với bóng có đường kính từ 1.5-2.5 mm). Thiết kế đầu tip thuôn dài. Bóng không giãn nở, thành bóng mỏng chịu được áp lực cao. RBP là 21 atm. Khẩu kính đầu vào sang thương là 0.016". Khẩu kính băng qua sang thương là 0.022" (đối với bóng đường kính 1.5mm). Đường kính bóng: 1.5mm có chiều dài 6, 10, 15, 20mm; đường kính bóng 2.0, 2.5, 3.0, 3.5, 4.0, 4.5 mm có chiều dài 6, 10, 15, 20, 25, 30mm. Tương thích ống thông can thiệp tối thiểu 5F. | Cái | 20 |  |  |  | 20 |  |  | 0 |  |  | 0 |  |  |  | 0 | 0
924 | VT924 | Bóng nong (balloon) các loại, các cỡ | Thông số kỹ thuật: * Đường kính trục: 0.63mm/1.9Fr đoạn gần 0.80mm/2.4Fr hoặc 0.84mm/2.5Fr đoạn xa * Độ dài trục: 145 cm * Số điểm định vị bóng: 1 điểm hoặc 2 điểm * Áp lực tham chiếu: 6atm/608kPa * Áp lực tối đa: 14atm/1419kPa * Vật liệu đầu vào: Elastomer * Bóng được làm bằng Polyamide * Lớp phủ: - Đoạn xa phủ lớp ái nước hydrophilic M II - Đoạn gần phủ PTFE * Bóng có đường kính từ 2.25mm đến 3.0mm có cấu trúc 3 nếp gấp. Bóng có đường kính từ 1.25mm đến 2.0mm có cấu trúc 2 nếp gấp. * Kích thước bóng: - Đường kính bóng: 1.25mm; 1.5mm; 2.0mm; 2.25mm; 2.5mm; 2.75mm; 3.0mm - Chiều dài bóng: 10mm; 15mm; 20mm * Tiêu chuẩn kỹ thuật: ISO 13485, EC | Cái | 30 |  |  |  | 30 |  |  | 0 |  |  | 0 |  |  |  | 0 | 0
925 | VT925 | Bóng nong (balloon) các loại, các cỡ | Bóng nong động mạch vành PTCA phủ ái nước. Đường kính bóng: 1.5; 1.75; 2.0; 2.25; 2.5; 2.75; 3.0; 3.25; 3.5; 4.0mm. Chiều dài bóng: 10, 15, 20, 25, 30, 35, 40, 45, 50mm. Chất liệu bóng: Hợp chất Proprietary polyamide. Chất liệu phần thân xa: Polyamide, ống nhiều lớp. Chất liệu phần thân gần: thép không gỉ, phủ PTFE. Kích thước Shaft: Đầu gần là 1.9F (0.63mm), Đầu xa là 2.8F (0.93mm) có phủ ái nước. Khẩu kính đầu vào: 0.017 inch (0.43mm). 2 Marker bằng Platinum/Iridium. Nếp gấp: bóng 3 nếp gấp. Áp lực định danh: 8bar (0.8 MPa). Áp lực vỡ bóng: 19bar cho bóng có đường kính 1.5 - 2.5mm; 18bar cho bóng có đường kính 2.75mm; 17bar cho bóng có đường kính 3.0mm; 16bar cho bóng có đường kính 3.5mm; 15bar cho bóng có đường kính 4.0mm. Catheter mở đường được khuyến khích là 5F (đường kính trong tối thiểu là 0.056 inch / 1.42mm). Chiều dài Catheter khả dụng 138cm. Chiều dài nòng dây dẫn 27cm. Đường kính dây dẫn tối đa 0.014 inch (0.36mm). Khẩu kính đầu vào hình nón kép để tiếp cận các tổn thương phức tạp. Được chứng nhận CE. | Cái | 20 |  |  |  | 20 |  |  | 0 |  |  | 0 |  |  |  | 0 | 0
926 | VT926 | Bóng nong (balloon) các loại, các cỡ | 1. Nguyên liệu: - Pebax, đa lớp, phủ lớp ái nước Hydrophilic - Chủng loại: Bóng nong mềm (Semi-Compliant). 2. Kích thước: - Độ dài taper: ~ 3 mm. - Đầu vào (Tip): được mài nhẵn. - Crossing Profile = 0.021 inch. - Nominal (Áp lực thường): 8 atm. - RBP( áp lực vỡ bóng): 14 atm. - Đường kính bóng từ 1,2mm đến 5.0mm. Có cả đường kính 1/4 như: 2.25, 2.75, 3.25, 3.75mm. - Chiều dài: 6, 8, 12, 15, 20, 25, 30mm. - Số lượng các kích cỡ: 77 size. 3. Đặc điểm thiết kế: - Thiết kế 3 nếp gấp (Tri-fold design). - Thiết kế liên tục không gán đoạn từ gốc đến đầu xa, tạo cảm giác chính xác khi đi qua sang thương khó, giúp nhìn rõ khi đi qua sang thương ngoằn ngoèo. - Điểm đánh dấu (Markers): thép Tungsten. | Cái | 50 |  |  |  | 50 |  |  | 0 |  |  | 0 |  |  |  | 0 | 0
927 | VT927 | Bóng nong (balloon) các loại, các cỡ | 1. Nguyên liệu: - Pebax, đa lớp, phủ lớp ái nước Hydrophilic - Chủng loại: Bóng nong áp lực cao (Non-Compliant). 2. Kích thước: - Độ dài taper : khoảng 3 mm. - Đầu vào (Tip) : được mài nhẵn. - Norminal (Áp lực thường): 12 atm. - RBP (Áp lực vỡ bóng): 18 atm. - Đường kính bóng từ 1,5mm đến 5.0mm. Có cả đường kính 1/4 như: 2.25, 2.75, 3.25, 3.75mm. - Chiều dài: 6, 8, 12, 15, 20, 25mm. - Chiều dài làm việc: 143cm 3. Đặc điểm thiết kế: - Mũi tròn, trơn láng dễ thao tác qua sang thương vôi hóa và khung stent. - Điểm đánh dấu (Markers): thép Tungsten. | Cái | 30 |  |  |  | 30 |  |  | 0 |  |  | 0 |  |  |  | 0 | 0
928 | VT928 | Bóng nong (ballon) các loại, các cỡ . | Chất liệu: Polyamide resin. - Tráng phủ Hydrophilic thế hệ mới. Giúp bóng di chuyển dễ dàng qua những tổn thương phức tạp, đặc biệt trong CTO. - Khẩu kính đầu xa (entry profile): 0.0165" hoặc 0.157" - Khẩu kính bóng (crossing profile): 0.63mm hoặc 0.58mm - Đường kính: 1.0mm đến 4.0mm (có loại .25 và .75) - Áp lực tối đa: 14 bar; Áp lực bơm bóng: 6 bar - Thời gian xẹp bóng: trong khoảng từ 9 giây đến 12 giây - 2 markers cản quang. - Chiều dài khả dụng Catheter: 146cm | Cái | 50 |  |  |  | 50
929 | VT929 | Bóng nong (balloon) các loại, các cỡ | Bóng nong mạch vành bán đàn hồi bằng chất liệu Semi Crystalline Co-Polymer, có 2 hoặc 3 nếp gấp, điểm đánh dấu bằng Platinum-Iridium, lớp phủ Hydrophobic và Hydrophilic Đường kính: 1.25; 1.5; 2.0; 2.5; 3.0; 3.5; 4.0 mm Chiều dài: 6, 10, 15, 20, 25, 30 mm | Cái | 50 |  |  |  | 50 |  |  | 0 |  |  | 0 |  |  |  | 0 | 0
930 | VT930 | Bóng nong (balloon) các loại, các cỡ | Là loại bóng không giãn nở dùng trong can thiệp CTO và các tổn thương hẹp. Có 01 marker, khẩu kính nhỏ đạt đường kính 0.85mm và 1.1mm tại áp lực thường. Cả bóng và thân đầu xa đều được phủ lớp ái nước. Khẩu kính đầu vào sang thương là 0.016". Khẩu kính băng qua sang thương của đường kính 0.85mm và 1.1mm lần lượt là 0.0195" và 0.0205". RBP 21 atm. Tương thích ống thông can thiệp tối thiểu 5F. Đường kính bóng 0.85mm (độ dài 6, 10, 15 mm). Đường kính bóng 1.1mm (độ dài 6, 10, 15, 20mm). | Cái | 20 |  |  |  | 20 |  |  | 0 |  |  | 0 |  |  |  | 0 | 0
931 | VT931 | Bóng nong (balloon) các loại, các cỡ | Chất liệu Nylon, phủ lớp MeriGlide hoặc tương đương. Độ dày đầu mũi nhỏ 0.016’’, độ dày xuyên qua tổn thương nhỏ nhất 0.023’’. Gấp nếp 3 lần đối với đường kính 2.0 tới 4.0mm. Chiều dài 8, 13, 15, 18mm. | Cái | 20 |  |  |  | 20 |  |  | 0 |  |  | 0 |  |  |  | 0 | 0
932 | VT932 | Bóng nong (balloon) các loại, các cỡ | Marker bằng Platinum iridium - Áp lực thường: 12 atm, áp lực vỡ bóng: 20 atm .Có thể bơm bóng đến áp lực vỡ bóng 20atm, 20 lần mà không vỡ. -. Bóng 2.0- 3.75mm: 3 lớp gấp. Bóng 4.0-5.0mm: 5 lớp gấp. - Đường kính bóng: 2.00, 2.25, 2.50, 2.75, 3.00, 3.25, 3.50, 3.75, 4.00, 4.50, 5.00 dài 6,8,12,15,20,27mm | Cái | 30 |  |  |  | 30 |  |  | 0 |  |  | 0 |  |  |  | 0 | 0
933 | VT933 | Bóng nong (balloon) các loại, các cỡ | Bóng nong mạch vành có phủ thuốc Paclitaxel với liều lượng 3.0 μg/mm². Thuốc Paclitaxel được hấp thu trên Butyryl-Tri-Hexyl Citrate (BTHC), có 3 nếp gấp, 2 điểm đánh dấu bằng Platinum-Iridium Đường kính: 2.0; 2.5; 3.0; 3.5; 4.0 mm Chiều dài: 10, 15, 20, 25, 30 mm Chứng nhận chất lượng: CE | Cái | 10 |  |  |  | 10 |  |  | 0 |  |  | 0 |  |  |  | 0 | 0
934 | VT934 | Bóng nong (balloon) các loại, các cỡ | Chất liệu polyamide co polymer, đường kính đầu tip 0.016",chiều dài catheter 143cm, thời gian lên/xuống bóng 5s, đường kính đầu xa 2.6F, bóng giãn nở 2% ở áp suất 16 atm và 5% với áp suất 20atm. Tiết diện qua tổn thương 0.7mm, đường kính từ 1.0mm đến 4.0mm,chiều dài từ 7mm đến 45mm Đạt tiêu chuẩn ISO 13485 | Cái | 30 |  |  |  | 30 |  |  | 0 |  |  | 0 |  |  |  | 0 | 0
935 | VT935 | Bóng nong (balloon) các loại, các cỡ | * Bóng nong mạch vành áp lực thường (semi-compliant) phủ hydrophilic, 3 nếp gấp, đường kính 1.5mm đến 5.0mm, chiều dài 10mm đến 40mm, lòng catheter đoạn xa phủ PTFE, thân catheter dài 1450mm, kích thước đầu vào (entry profile) 0.017''. Đường kính thân bóng 0.74mm. đường kính vai bóng (balloon Shoulder) 0.67mm, chiều dài vai bóng 4.1mm. *Áp lực danh định: 7 atm( 1.5mm), 8atm(2.0-4.0mm). Áp lực vỡ bóng 15atm(1.5mm), 16atm(2mm-3.5mm), 14atm(3.75mm-4.00mm) | Cái | 50 |  |  |  | 50 |  |  | 0 |  |  | 0 |  |  |  | 0 | 0
936 | VT936 | Bóng nong (balloon) các loại, các cỡ | 2 lớp phủ Hydrophilic bằng sóng siêu âm bên ngoài và bên trong. Bóng chất liệu Nylon 3 nếp gấp, thân ống thiết kế xoắn kép. _Tip profile 0.016'' _Hai marker bằng vật liệu Pt/Ir _Đường kính: 2.0mm đến 5.0 mm. Chiều dài: 6mm đến 30 mm. _NP: 12atm; RBP: 22atm (2.0-4.0mm), 20atm (4.5-5.0mm) | Cái | 30 |  |  |  | 30 |  |  | 0 |  |  | 0 |  |  |  | 0 | 0
937 | VT937 | Bóng nong mạch vành áp lực cao | Bền, chịu áp lực bình thường 14atm, áp lực vỡ bóng 20atm (ngoại trừ 4.5 và 5.0, áp lực vỡ bóng là 18atm). Đường kính hệ thống bóng (Profile) 0.018”. Chiều dài thân hữu dụng bóng 145cm. Guiding tương thích 5F. Dây dẫn tương thích 0.014" Thiết kế: hypotube Phủ đan xen (patchwork) kị nước. Vật liệu bóng làm bằng SCP (Semi Crystalline Polymer) Đường kính bóng ít thay đổi nhất từ NP đến RBP. 3 fold (3 nếp gấp). Điểm đánh dấu (Marker típ): Platinum-Iridium. Đủ kích thước khác nhau: đường kính : 2.0, 2.25, 2.5, 2.75, 3.0, 3.25, 3.5, 3.75, 4.0, 4.5, 5.0 mm; chiều dài : 8, 12, 15, 20, 30 mm. Tiêu chuẩn chất lượng ISO 13485 | Cái | 30 |  |  |  | 30 |  |  | 0 |  |  | 0 |  |  |  | 0 | 0
938 | VT938 | Bóng nong (balloon), bóng bơm ngược dòng động mạch chủ, bóng tách rời, bóng chẹn các loại, các cỡ | Mô tả: Bóng nong mạch vành áp lực cao. Kích cỡ: đường kính từ 2.0mm đến 4.5mm, chiều dài từ 8mm đến 25mm. Chất liệu: Nylon 12. Lớp phủ: ái nước lên đến 50cm trên thân ống (không phủ trên bóng). Tiêu chuẩn kỹ thuật: Thiết kế 3 nếp gấp, thiết kế chóp bóng hình nón 30°. Tương thích dây dẫn 0.014" và ống thông 5F. | Cái | 40 |  |  |  | 40 |  |  | 0 |  |  | 0 |  |  |  | 0 | 0
939 | VT939 | Bóng nong mạch vành áp lực thông thường | Chất liệu polyamide co polymer, đường kính đầu tip 0.016". Đường kính đầu xa 2.6F, Chiều dài catheter 145cm, Tiết diện qua tổn thương 0.72mm (Φ:3mm), thời gian lên xuống bóng 5±2 giây, Đạt biến cố tim mạch thấp với tỷ lệ in-hospital MACE 0.98% Đường kính từ 1.0mm đến 4.5mm, chiều dài từ 7mm đến 45mm. Đạt tiêu chuẩn ISO 13485 | Cái | 60 |  |  |  | 60 |  |  | 0 |  |  | 0 |  |  |  | 0 | 0
940 | VT940 | Bóng nong mạch vành áp lực cao các cỡ | * Bóng nong mạch vành áp lực cao (non-compliant) phủ hydrophilic, 3 nếp gấp, đường kính 2.0mm đến 5.0mm, chiều dài 8mm đến 20mm, lòng catheter đoạn xa phủ PTFE, thân catheter dài 1450mm, kích thước đầu vào 0.017''. Đường kính thân bóng 0.74mm. đường kính vai bóng (balloon Shoulder) 0.67mm, chiều dài vai bóng 4.1mm. Áp lực danh định 14atm. Áp lực vỡ bóng 20atm. | Cái | 30 |  |  |  | 30 |  |  | 0 |  |  | 0 |  |  |  | 0 | 0
941 | VT941 | Bóng nong can thiệp mạch vành loại cứng | Chất liệu bóng 2 lớp - Thiết kế đầu tip kiểu Over-the-inner - Chiều dài: 6/8/12/15/20/30mm. - Có maker Platinum Iridium | Cái | 40 |  |  |  | 40 |  |  | 0 |  |  | 0 |  |  |  | 0 | 0
942 | VT942 | Bóng nong can thiệp mạch vành loại mềm | Có lớp phủ ái nước. - Có marker Platinium - Chất liệu bóng: OptiLeap - Chiều dài: 8/12/15/20/30mm | Cái | 50 |  |  |  | 50 |  |  | 0 |  |  | 0 |  |  |  | 0 | 0
943 | VT943 | Bóng nong mạch vành áp lực cao | Chất liệu: Nylon Blend với lớp kép. Tráng phủ Hydrophilic - 3 nếp gấp - Trục gần tráng phủ PTFE - Thiết kế dạng chuyển đổi nhanh RX - Rapid Exchange - Khẩu kính đầu xa (entry profile): 0.017" - Đường kính: Ø2.0mm đến 4.5mm - Độ dài bóng: 10mm đến 30mm - Áp lực tối đa: 20 bar; Áp lực bơm bóng: 12 bar - GW tương thích 0.014" - Kích thước thân (phần xa- gần): 1.9 - 2.7F - 2 markers cản quang trên thân bóng. - Chiều dài khả dụng Catheter: 140cm - Tiêu chuẩn FDA, ISO 13485 | Cái | 40 |  |  |  | 40
944 | VT944 | Bóng nong mạch vành lưỡng tính | * Chịu áp lực cực đại tới 20atm, hoạt động như bóng bán đàn hồi ở áp lực nhỏ hơn 15atm, như là bóng cứng ở áp lực lớn hơn 15atm. '- Vật liệu Polyamide. - Đường kính bóng 1.5mm - 3.0mm (Chiều dài đầu típ 4mm), 3.5mm - 4.5mm (Chiều dài đầu típ 2mm). Chiều dài bóng 10mm, 15mm, 20mm. - 2 vạch đánh dấu chiều dài 90cm và 100cm. Khẩu kính đầu vào (Entry Profile) 0.017''. Tương thích dây dẫn đường tối đa 0.014''. Chiều dài hữu dụng 138cm. I.D catheter dẫn nhỏ nhất 5F (0.056''). Áp lực danh định 11atm. Áp lực vỡ bóng 18atm-21atm | Cái | 50 |  |  |  | 50 |  |  | 0 |  |  | 0 |  |  |  | 0 | 0
945 | VT945 | Bóng nong mạch vành phủ thuốc | Bóng nong mạch vành phủ thuốc Sirolimus. Đường kính từ 1.5mm đến 4.0mm, chiều dài từ 10mm đến 40mm. Chất liệu: Polyamide. Tiêu chuẩn kỹ thuật: hàm lượng thuốc 1.27µg/mm² được phủ bằng công nghệ Nano. | Cái | 10 |  |  |  | 10 |  |  | 0 |  |  | 0 |  |  |  | 0 | 0
|  | 34. DỤNG CỤ MỞ ĐƯỜNG: Động mạch Quay |  |  | 0 | [6 empty] | 0 |  |  | 0 |  |  |  | 0 | 0
946 | VT946 | Bộ dụng cụ mở đường động mạch đùi | Dụng cụ mở đường đùi (Sheath) 4F, 5F, 6F, 7F, 8F - Chất liệu polyethylene hoặc Polypropylene - Có van ngăn chặn máu rò rỉ - Đủ các cỡ 4F, 5F, 6F, 7F, 8F dài 11cm, mỗi size được thiết kế màu sắc khác nhau. - Có kèm theo kim chọc mạch 18Gx7cm, kèm dây dẫn (bằng thép không gỉ) đầu cong J, đường kính 0.035''/ 0.038'', chiều dài từ 40cm đến 80 cm (Tuỳ mã sản phẩm) - Có khóa 3 ngã Đạt tiêu chuẩn FDA. | Cái | 50 |  |  |  | 50 |  |  | 0 |  |  | 0 |  |  |  | 0 | 0
947 | VT947 | Bộ dụng cụ mở đường động mạch quay | Dụng cụ mở đường quay (sheath Introducer) 4F, 5F, 6F - Chất liệu polyethylene hoặc Polypropylene - Có van ngăn chặn máu rò rỉ - Có Guirewire kèm có đầu cong hình J, đường kính 0.018”,0.021", 0.025", chiều dài từ 40cm đến 80 cm (Tuỳ mã sản phẩm) - Có kèm theo kim chọc mạch 21Gx4cm, có khóa 3 ngã - Đủ các cỡ 4F, 5F, 6F dài 7 cm, 11 cm mỗi size được thiết kế màu sắc khác nhau. Đạt tiêu chuẩn FDA. | Cái | 700 |  |  |  | 700 |  |  | 0 |  |  | 0 |  |  |  | 0 | 0
948 | VT948 | Dụng cụ chụp động mạch vành phải- trái | Thông số kỹ thuât: * Cấu tạo: thân ống thông sử dụng chất liệu Polyamide làm cho ống thông cứng và bền * Khả năng nhớ hình * Lớp bện kép ở đoạn xa ống thông. * Hình dạng đầu kiểu Brachial * Dây dẫn tương thích: .038" * Chịu áp lực tối đa 1200psi (8274kPa) * Kích thước: - Đường kính trong: 4Fr (1.05 mm) hoặc 5Fr (1.2 mm) - Chiều dài: 100 cm * Tiêu chuẩn: ISO 13485, EC | Bộ | 250 |  |  |  | 250 |  |  | 0 |  |  | 0 |  |  |  | 0 | 0
|  | 35. DỤNG CỤ MỞ ĐƯỜNG: Bộ hút huyết khối |  |  | 0 | [6 empty] | 0 |  |  | 0 |  |  |  | 0 | 0
949 | VT949 | Bộ hút huyết khối Thrombuster II hoặc tương đương | Thông số kỹ thuật: * Chiều dài catheter: 140 cm * Chiều dài đầu tip: 6 mm * Lớp phủ ái nước Hydrophilic Coating dài 40 cm * Có 2 kích cỡ: 6F và 7F * Đường kính trong, đường kính ngoài và diện tích lòng ống đoạn xa tương ứng của: - Loại 6F: 1.00mm; 1.70mm và 0.78 mm2 - Loại 7F: 1.25mm; 1.96mm và 1.23 mm2 * Các bộ phận khác đi kèm: xylanh 30 ml có khóa, dây nối có khóa 2 chiều, màng lọc máu 70 µm. * Tiêu chuẩn: ISO 13485, EC | Bộ | 10 |  |  |  | 10 |  |  | 0 |  |  | 0 |  |  |  | 0 | 0
950 | VT950 | Bộ dụng cụ lấy huyết khối | Chất liệu: Tetrafluoroethylene và polyethylene - Nòng dây dẫn dài 12 cm (loại GR) và 20cm (loại SL), gia cố ở đầu giúp tăng khả năng đẩy vừa giảm nguy cơ ống thông bị xoắn vặn. Ngoài ta, thiết kế stylet ở nòng hút làm tăng khả năng đẩy - Mặt cắt xiên, đường kính lòng hút lớn cho hiệu suất hút cao. - Thể tích hút: 5ml - 12ml tùy đường kính catheter - Tráng phủ Hydrophilic 30cm từ đầu típ đảm bảo trơn trượt khi đưa catheter vào mạch máu. - Kích cỡ 6F, 7F. Chiều dài khả dụng Catheter: 140cm. - Tiêu chuẩn CE, ISO 13485 | Bộ | 5 |  |  |  | 5 |  |  | 0 |  |  | 0 |  |  |  | 0 | 0
|  | 36. VẬT TƯ TIM MẠCH CAN THIỆP: Máy tạo nhịp và các phụ kiện |  |  | 0 | [6 empty] | 0 |  |  | 0 |  |  |  | 0 | 0
951 | VT951 | Bộ máy tạo nhịp tim 1 buồng | Bộ máy tạo nhịp tim 1 buồng đáp ứng tần số, với chức năng tự động kiểm tra ngưỡng thất cho mỗi xung tạo nhịp, tương thích MRI (chuyển chế độ MRI bằng thiết bị cầm tay nhỏ gọn), Thời gian hoạt động: ≥ 12 năm với điều kiện tạo nhịp 100% ở biên độ ≥ 2,5 V; độ rộng xung ≥ 0,4ms; điện trở điện cực ≥ 500ohm; ≥ 60 nhịp/phút; lưu trữ điện đồ tim bật. + Trọng lượng máy: ≤ 23 g. + Bề dày máy: ≤ 6 mm. + Thể tích toàn máy: ≤ 10,5cc. + Nhịp cơ bản: 30- 170 nhịp/phút. + Biên độ xung nhĩ hoặc thất: 0 - 7,5 V. + Độ rộng xung (nhĩ hoặc thất): 0.05 - 1.5 ms. + Độ nhạy: 0.5- 12.5 mV, chia thành nhiều bước điều chỉnh + Kiểu nhận cảm: Đơn cực hoặc lưỡng cực + Kiểu tạo nhịp: Đơn cực hoặc lưỡng cực + Có chương trình điều chỉnh biên độ xung tự động ở thất với kiểm sau sau mỗi xung và có xung dự phòng.+ Có nhịp nghỉ tự động theo giờ ngủ của bệnh nhân. + Lưu giữ được điện đồ trong máy. Tiêu chuẩn kỹ thuật: EC hoặc FDA | Bộ | 10 |  |  |  | 10 |  |  | 0 |  |  | 0 |  |  |  | 0 | 0
952 | VT952 | Bộ máy tạo nhịp tim 1 buồng | Bộ máy tạo nhịp tim 1 buồng có đáp ứng tần số cho phép chụp MRI toàn thân, quản lý tạo nhịp VCM, tự động theo dõi và điều chỉnh, khả năng lưu EGM lên đến 24 giây/4 cơn • Tạo nhịp tim, 1 buồng, đáp ứng nhịp. • Thể tích máy ≥ 9.7cc, trọng lượng ≥ 21.5gram. • SureScan: cho phép chụp MRI toàn thân 1,5T và 3T. • Tự động theo dõi và điều chỉnh: ngưỡng nhận cảm, trở kháng dây, cực tính của dây. • Biểu đồ Trend của điện trở dây dẫn. • Quản lý tạo nhịp: VCM• Khả năng lưu EGM lên đến 24 giây/4 cơn. • Có chức năng TherapyGuide gợi ý các thông số giúp bác sĩ lập trình máy thích hợp cho bệnh nhân. Tiêu chuẩn FDA. | Bộ | 5 |  |  |  | 5 |  |  | 0 |  |  | 0 |  |  |  | 0 | 0
953 | VT953 | Bộ máy tạo nhịp tim 1 buồng | Cấu hình cho mỗi máy gồm: Máy chính kèm phụ kiện tiêu chuẩn trong đó đã có 01 dây điện cực, 01 kim chọc mạch.Tính năng kỹ thuật: • Tính năng ImageReady cho phép bệnh nhân chụp MRI toàn thân với hệ thống, 1.5T và 3T không giới hạn thời gian chụp. Có chức năng tự động hồi phục cài đặt ban đầu sau khi ra khỏi phòng MRI. • Kết nối không dây bằng sóng RF. • Tính năng PaceSafe trong tâm thất và tâm nhĩ cho khả năng cung cấp điện chính xác để kích thích tim. • Tính năng RightRate sử dụng cảm ứng MV (Minute Ventilation) là cảm ứng có hiệu quả hồi phục lại nhịp tim sinh lý cho bệnh nhân. • Chức năng POST giúp việc kiểm tra bệnh nhân định kỳ. • Lưu trữ EGM đa kênh ≥14 phút. • EasyView: các đầu nối điện cực có ký hiệu rõ ràng giúp bác sĩ dễ dàng hơn khi đặt máy, tránh nhầm lẫn các dây điện cực nhĩ và thất. Tiêu chuẩn kỹ thuật: EC hoặc FDA | Bộ | 10 |  |  |  | 10 |  |  | 0 |  |  | 0 |  |  |  | 0 | 0
954 | VT954 | Bộ máy tạo nhịp tim 2 buồng | • Tạo nhịp tim, 2 buồng • Thể tích máy ≤ 13,1cc, trọng lượng ≤ 31,3 gram • SureScan: cho phép chụp MRI toàn thân 1,5T và 3T • Đáp ứng nhịp • Tự động theo dõi và điều chỉnh: ngưỡng nhận cảm, trở kháng dây, cực tính của dây. • Biểu đồ Trend của điện trở dây dẫn. • Quản lý tạo nhịp nhĩ thất : ACM và VCM • Dò tìm tự động khoảng nhĩ thất (Search AV+), giúp giảm tạo nhịp thất không cần thiết • Có chức năng TherapyGuide gợi ý các thông số giúp bác sĩ lập trình máy thích hợp cho bệnh nhân. Tiêu chuẩn FDA. | Bộ | 10 |  |  |  | 10 |  |  | 0 |  |  | 0 |  |  |  | 0 | 0
955 | VT955 | Bộ máy tạo nhịp 2 buồng | Thời gian hoạt động: ≥ 9.5 năm với điều kiện tạo nhịp 100% cả nhĩ và thất, ở biên độ 2,5 V; độ rộng xung 0,4 ms; điện trở điện cực 500 ohm; 60 nhịp/phút; lưu trữ điện đồ tim bật + Bảo hành: ≥ 5 năm. + Trọng lượng: ≤ 24g + Bề dày máy: ≤ 6 mm. + Dung tích toàn máy: ≤ 11 cc + Có chương trình điều chỉnh biên độ xung tự động ở thất với kiểm tra sau mỗi xung và có xung dự phòng nếu không dẫn + Chương trình điều chỉnh biên độ xung nhĩ tự động. + Chương trình giảm tạo nhịp thất, có hiệu quả trong giảm suy tim. + Có chương trình cưỡng chế rung nhĩ + Lưu lại được trong máy điện đồ trong tim + Tự động theo dõi sóng P/RTiêu chuẩn kỹ thuật: EC hoặc FDA | Bộ | 10 |  |  |  | 10 |  |  | 0 |  |  | 0 |  |  |  | 0 | 0
|  | 37. NHÓM BƠM TIÊM ÁP LỰC |  |  | 0 | [6 empty] | 0 |  |  | 0 |  |  |  | 0 | 0
956 | VT956 | Bơm áp lực cao | Bộ bơm bóng nong mạch vành vật liệu làm bằng Polycarbonate, có áp lực tối đa 30atm, dung tích 20ml (Kim tiêm - syringe 20cc) -Van kiểm soát máu trào ngược COPILOT: đường kính trong 0,096". Dụng cụ có hai khóa hoạt động độc lập: khóa kẹp và khóa van kiểm soát máu trào ngược, chống rỉ máu. -Dụng cụ đặt dây dẫn (Guidewire Introducer): có đường kính từ 0,009" đến 0,018" -Dụng cụ xoay (Torque Device): có đường kính từ 0,009" đến 0,018" Có kèm khóa chữ Y dạng bấm. | Cái | 200 |  |  |  | 200 |  |  | 0 |  |  | 0 |  |  |  | 0 | 0
957 | VT957 | Bơm tiêm | Bơm tiêm 10ml - Đat tiêu chuẩn chất lượng FDA, ISO 13485, CE. - Bơm tiêm có đầu luer lock dùng trong can thiệp mạch máu - Vật liệu làm bằng Polycarbonate chịu áp lực - Có 7 màu sắc khác nhau để phân biệt. | Cái | 3000 |  |  |  | 3000 |  |  | 0 |  |  | 0 |  |  |  | 0 | 0
958 | VT958 | Bộ bơm bóng áp lực cao. | Bộ bơm bóng áp lực cao dùng trong tim mạch can thiệp - Áp lực 30atm - Thể tích 20ml - Vật liệu làm bằng Polycarbonate - Phụ kiện kèm theo: Van cầm máu, dụng cụ Insertion, torque, khóa 3 ngã. - Kèm tubing nối dài 13cm hoặc 20cm (Tuỳ mã sản phẩm) - Có khóa hỗ trợ kỹ thuật viên sử dụng 1 tay đuổi khí trong bơm. Đạt tiêu chuẩn FDA. | Cái | 400 |  |  |  | 400 |  |  | 0 |  |  | 0 |  |  |  | 0 | 0
|  | 38. NHÓM KIM CHỌC DÒ |  |  | 0 | [6 empty] | 0 |  |  | 0 |  |  |  | 0 | 0
959 | VT959 | Kim chọc tĩnh mạch quay Surflo I.V Catheter các số hoặc tương đương | Cỡ kim18G, 20G, lõi kép 2 nòng, kim nhựa lõi kim loại. .Chất liệu ETFE đảm bảo tương đồng sinh học cao, ít gây kích ứng đỏ da, viêm tĩnh mạch, đặc biệt khi luu kim lâu tới 72h. .Cán kim dài để dễ cầm khi chọc nhiều vùng ven khác nhau ở tư thế khó. .Tiệt trùng bằng chùm điện tử ít gây dị ứng. | Cái | 800 |  |  |  | 800 |  |  | 0 |  |  | 0 |  |  |  | 0 | 0
|  | 39. NHÓM DÂY DẪN ĐƯỜNG |  |  | 0 | [6 empty] | 0 |  |  | 0 |  |  |  | 0 | 0
960 | VT960 | Dây dẫn đường (guide wire) các cỡ | Dây dẫn chẩn đoán - Lõi làm bằng thép không gỉ dùng trong thủ thuật chẩn đoán. Phủ PTFE (pre-coating) - Lớp Heparin giúp giảm ngưng tập huyết khối ( tùy mã sản phẩm) - Đầu dây dạng chữ J: 1,5; 3; 6; 15 mm. - Đủ các kích cỡ 0.038", 0.035”, 0.025”, 0.021", 0.018” dài 80cm, 150cm, 180cm và 260cm. Đạt tiêu chuẩn FDA. | Cái | 1400 |  |  |  | 1400 |  |  | 0 |  |  | 0 |  |  |  | 0 | 0
|  | 40. DÂY DẪN CAN THIỆP |  |  | 0 | [6 empty] | 0 |  |  | 0 |  |  |  | 0 | 0
961 | VT961 | Dây dẫn ái nước có trợ lực xoay | Thông số kỹ thuật: * Cấu tạo: - Lõi là vật liệu Nitinol, hợp kim siêu đàn hồi. - Lớp ngoài là Polyurethane, tăng tính cản quang bằng lớp Tungsten. - Lớp phủ ái nước M coat. * Hình dạng đầu tip: đầu thẳng, góc 45 độ hoặc hình chữ J (Straight, Angled, J-Curve) * Kích thước: - Chiều dài: 150 cm - Chiều dài của phần đầu linh hoạt: 3cm - Đường kính: 0.035'' * Tiêu chuẩn kỹ thuật: ISO 13485, EC | Cái | 100 |  |  |  | 100 |  |  | 0 |  |  | 0 |  |  |  | 0 | 0
962 | VT962 | Vi dây dẫn đường (micro guide wire) các loại, các cỡ | Thông số kỹ thuật: * Kích thước của dây dẫn đường cho bóng và khung giá đỡ động mạch - Đường kính: 0.014''/0.36mm - Chiều dài dây dẫn: 180 cm - Chiều dài phần đầu cản quảng: 3 cm * Vật liệu: - Phần lõi: Nickel - Titanium - Đoạn đầu của lớp cuộn: hợp kim bạch kim (Platinum) - Đoạn sau của lớp cuộn: thép không gỉ (stainless) * Khớp nối sử dụng công nghệ nối trực tiếp. * Phân biệt các loại dây dẫn bằng số điểm đánh dấu ở đầu gần: - Floppy: không đánh dấu. - Extra Floppy: 1 dấu. - Hypercoat: 2 dấu - Intermediate: 3 dấu * Tiêu chuẩn kỹ thuật: ISO 13485, EC | Cái | 700 |  |  |  | 700 |  |  | 0 |  |  | 0 |  |  |  | 0 | 0
963 | VT963 | Vi dây dẫn đường (guide wire) các cỡ | Dây dẫn can thiệp mạch máu 0.014" x 190cm hoặc 300cm đầu cong chữ J, đầu thẳng, bền, chịu lực 0.6g, 0.7g, 0.8g bằng Elastin nitinol đầu dây có đánh dấu cản quang 1.5mm, mạ vàng cách đầu dây dẫn 4.5cm | Cái | 30 |  |  |  | 30 |  |  | 0 |  |  | 0 |  |  |  | 0 | 0
964 | VT964 | Vi dây dẫn đường (guide wire) các cỡ | Dây dẫn can thiệp mạch máu 0.014" x 190cm hoặc 300cm đầu cong chữ J, đầu thằng; chịu lực 1.5g-2.7g-4.1g có phủ lớp ái nước Hydrophilic; lõi durasteel toàn bộ phủ Polymer các cỡ | Cái | 30 |  |  |  | 30 |  |  | 0 |  |  | 0 |  |  |  | 0 | 0
965 | VT965 | Vi dây dẫn đường (guide wire) các cỡ | 1. Nguyên liệu: - Chất liệu nền thép không rỉ durasteel, bọc Polymer toàn thân, phủ lớp ái nước Hydrophilic. 2. Kích thước: - Thiết kế đầu: đầu liền thân - Lực tải đầu (Tip load): bền, chịu lực 1.2g. - Kiểu đầu (Tip shape): đầu thẳng hoặc cong chữ J, mài nhẵn, bo tròn. - Đầu chắn bức xạ: 3 cm. - Đường kính ngoài: 0.014''. - Độ dài: 190 cm hoặc 300 cm. | Cái | 40 |  |  |  | 40 |  |  | 0 |  |  | 0 |  |  |  | 0 | 0
966 | VT966 | Vi dây dẫn đường (guide wire) các cỡ | 1. Nguyên liệu: - Chất liệu nền thép không rỉ Durasteel, bọc Polymer toàn thân, phủ lớp Hydrophilic ái nước trơn. 2. Kích thước: - Đường kính: 0.014''. - Chiều dài: 190cm hoặc 300cm. - Lực tải đầu (Tip load): 1.5g; 2.7g; 4.1g. - Thiết kế đầu: Core-to-tip (đầu liền thân). - Kiểu đầu (Tip Shape): đầu cong chữ J hoặc đầu thẳng (Straight), mài nhẵn, bo tròn. - Đầu dây có điểm đánh dấu cản quang (Marker Band): 1.5mm, mạ vàng. - Điểm đánh dấu duy nhất cách đầu dây dẫn 4.5cm. | Cái | 30 |  |  |  | 30 |  |  | 0 |  |  | 0 |  |  |  | 0 | 0
967 | VT967 | Vi dây dẫn can thiệp siêu nhỏ | Vi dây dẫn can thiệp siêu ái nước có đường kính 007", 008", 014" và loại có đoạn xa 0.014", đoạn gần 0.012". Đầu gần làm bằng thép không rỉ, đầu xa làm bằng nitinol giúp định hình tốt chống gãy gập. Dễ dàng tạo hình đầu xa từ phiên bản đầu D. | Cái | 7 |  |  |  | 7
|  | 41. CATHETER CHẨN ĐOÁN |  |  | 0 | [6 empty] | 0 |  |  | 0 |  |  |  | 0 | 0
968 | VT968 | Ống thông (catheter) các cỡ | Ống thông chẩn đoán mạch vành JL, JR, AL, AR - Chất liệu Nylon Pebax giúp bề mặt dụng cụ nhẵn, trơn, bền ở nhiệt độ cơ thể, thành ống mỏng, đầu tip nhớ hình tốt - Loại có thân bằng chất liệu thép không gỉ bện giúp thân ống thông giữ được hình dáng tốt, dễ lái. - Đầu tip làm bằng chất liệu cản quang, có khả năng nhớ hình tốt - Có các loại JL, JR, AL, AR - Loại có lỗ bên hoặc không có lỗ bên - Đủ các kích cỡ 4F, 5F dài 100cm/125cm - Đường kính trong 0.042"/1.07mm loại 4F, 0.046"/1.17mm loại 5F, 0.054"/1.37mm loại 6F - Dùng được với guide wire 0.035”/0.038” - Chịu áp lực dòng chảy cao 1,200 psi/ 81.6 bar. Đạt tiêu chuẩn FDA | Cái | 900 |  |  |  | 900 |  |  | 0 |  |  | 0 |  |  |  | 0 | 0
969 | VT969 | Ống thông dẫn đường (guiding catheter) các loại, các cỡ | * Ống thông trợ giúp can thiệp mạch vành * Vật liệu Vest-Tech Nylon tăng khả năng bắt cản quang * Kích thước lòng lớn cho phép đưa nhiều dụng cụ hỗ trợ hơn vào lòng ống * Kích thước: đầy đủ các kích cỡ 5F, 6F,7F,8F với lòng ống tương ứng là 0.058"; 0.071"; 0.081"; 0,090" * Có nhiều kiểu dáng với trên 230 độ cong khác nhau JL, JR, AL,AR, SL, SAL, CHAMP, RBU, NOTO, 3DRIGHT... để đáp ứng các thủ thuật can thiệp. Đặc biệt có độ cong tốt, ổn định, an toàn, ít gây tổn thương. Tiêu chuẩn FDA và CE | Cái | 100 |  |  |  | 100
|  | 42. VẬT TƯ DSA: CÁC VẬT TƯ KHÁC |  |  | 0 | [6 empty] | 0 |  |  | 0 |  |  |  | 0 | 0
970 | VT970 | Áo phẫu thuật 3 lớp L | 01 x Áo phẫu thuật size L, kích thước 132x152cm, không có khẩu trang, dùng vải SMMMS, có Bo tay thun mềm mại, ép dây bằng sóng siêu âm tăng khả năng chống dứt dây, ép tay bằng sóng siêu âm tăng khả năng chống thấm máu, chất dịch. Yêu cầu kỹ thuật chung sản phẩm: được tiệt trùng bằng khí EO, không chứa cao su tự nhiên, không gây dị ứng hoặc kích ứng cho da (có kết quả kiểm tra). Không chứa các độc tố (có kết quả kiểm tra), có tính năng chống thấm nước, cồn, chống tĩnh điện và không có bụi vải, mới 100%. - 01 x Khăn thấm 40 x57cm làm bằng vải spunlace thấm. | Bộ | 2000 |  |  |  | 2000 |  |  | 0 |  |  | 0 |  |  |  | 0 | 0
971 | VT971 | Áo phẫu thuật 3 lớp M | 01 x Áo phẫu thuật size M, kích thước 120x137cm, không có khẩu trang, dùng vải SMMMS, có bo tay thun mềm mại, ép dây bằng sóng siêu âm tăng khả năng chống dứt dây, ép tay bằng sóng siêu âm tăng khả năng chống thấm máu, chất dịch. Yêu cầu kỹ thuật chung sản phẩm: được tiệt trùng bằng khí EO, không chứa cao su tự nhiên, không gây dị ứng hoặc kích ứng cho da (có kết quả kiểm tra). Không chứa các độc tố (có kết quả kiểm tra), có tính năng chống thấm nước, cồn, chống tĩnh điện và không có bụi vải, mới 100%. - 01 x Khăn thấm 50x60cm làm bằng vải spunlace thấm. | Bộ | 1000 |  |  |  | 1000 |  |  | 0 |  |  | 0 |  |  |  | 0 | 0
972 | VT972 | Bộ kết nối 3 cổng | Manifold 3 cổng -Chất liệu Poly Carbonate. - Đường kính trong 0.093" (2.36mm) - Có luer xoay và đầu xoay đuổi khí - Có các loại 2,3,4 cổng phù hợp với các mục đích sử dụng khác nhau. - Chịu áp lực 200, 500 PSI (tùy mã sản phẩm). Đạt tiêu chuẩn FDA. | Cái | 1200 |  |  |  | 1200 |  |  | 0 |  |  | 0 |  |  |  | 0 | 0
973 | VT973 | Bộ kết nối 3 cổng manifold | Bộ phân phối 2,3 ngã, thiết kế block body, thân Polycarbonate, chịu được áp lực 500 psi, cổng khóa male dạng xoay | Cái | 500 |  |  |  | 500 |  |  | 0 |  |  | 0 |  |  |  | 0 | 0
974 | VT974 | Bộ khăn chụp mạch vành C | 01 x Khăn phủ bàn dụng cụ 165x270cm, vải SMMMS 5 lớp, chống thấm nước, chống tỉnh điện và được ép bằng vải SMMMS và màng plastic màu, dùng công nghệ phun keo tự động giúp khăn không có nếp nhăn giữa hai bề mặt. - 01 x Khăn can thiệp mạch 240x390 cm 2 lỗ đùi và 1 lỗ tay, làm bằng vải không dệt SMMMS 5 lớp có gia cố vùng thấm, có màng phẫu thuật, có màng plastic trong 2 bên. Được tiệt trùng bằng khí EO, không chứa độc tố (có kết quả kiểm tra), không gây dị ứng hoặc kích ứng cho da (có kết quả kiểm tra), không chứa cao su tự nhiên, có tính năng chống thấm nước, cồn, chống tĩnh điện và không có bụi vải, mới 100%, - 01 x Bao kính chắn chì 75x100 cm, màng plastic trong, có dây thun. - 01 x Tấm phủ chắn chì 100x140cm, màng plastic trong - 01 x Tấm phủ bàn dụng cụ 100x140, màng plastic trong - 01 x Bao chụp đầu đèn phi 65cm, màng plastic trong | Bộ | 1500 |  |  |  | 1500 |  |  | 0 |  |  | 0 |  |  |  | 0 | 0
975 | VT975 | Đầu nối Male | * Chất liệu: Polycarbonate * Đầu nối linh hoạt chống xoắn dây khi nối. | Cái | 200 |  |  |  | 200
976 | VT976 | Đầu nối có van 1 chiều, theo dõi huyết động xâm lấn | Đầu male rotate. Khóa vặn OFF, áp lực 250 psi. Tốc độ 3ml/h. | Cái | 150 |  |  |  | 150
977 | VT977 | Đầu Dome phục vụ đo huyết áp xâm lấn | Dùng để chứa đầu cảm biến đo huyết áp xâm lấn | Cái | 153 |  |  |  | 153
978 | VT978 | Ống thông can thiệp BL hoặc tương đương | Cỡ 5F, 6F | Cái | 60 |  |  |  | 60 |  |  | 0 |  |  | 0 |  |  |  | 0 | 0
979 | VT979 | Ống thông can thiệp động mạch vành Launcher guiding catheter các cỡ hoặc tương đương | Di chuyển linh hoạt và hỗ trợ tốt các dụng cụ can thiệp. Tổng cộng 230 loại đầu cong. Kỹ thuật đan lưới lòng ống sợi dẹt Full Wall giúp lòng ống rộng hơn và ống di chuyển linh hoạt. Mặt trong làm bằng chất liệu Pebax cải tiến giúp dụng cụ được luồn nhẹ nhàng, không bị cản trở. Đường kính trong của cỡ 5F là 0.058”, 6F là 0.071”, 7F là 0.081”, 8F là 0.09”. Có đầy đủ các độ cong trợ giúp can thiệp, đặc biệt là độ cong EBU, RBU, IMA, SAL, SL, AL,... Marker nằm ngay sau phần đầu mềm của ống thông.Tiêu chuẩn CE. | Cái | 100 |  |  |  | 100 |  |  | 0 |  |  | 0 |  |  |  | 0 | 0
980 | VT980 | Ống thông dẫn đường (guiding catheter) các loại, các cỡ | * Ống thông trợ giúp can thiệp mạch vành * Vật liệu Vest-Tech Nylon tăng khả năng bắt cản quang * Kích thước lòng lớn cho phép đưa nhiều dụng cụ hỗ trợ hơn vào lòng ống * Kích thước: đầy đủ các kích cỡ 5F, 6F,7F,8F với lòng ống tương ứng là 0.058"; 0.071"; 0.081"; 0,090" * Có nhiều kiểu dáng với trên 230 độ cong khác nhau JL, JR, AL,AR, SL, SAL, CHAMP, RBU, NOTO, 3DRIGHT... để đáp ứng các thủ thuật can thiệp. Đặc biệt có độ cong tốt, ổn định, an toàn, ít gây tổn thương. Tiêu chuẩn FDA và CE | Cái | 100 |  |  |  | 100 |  |  | 0 |  |  | 0 |  |  |  | 0 | 0
981 | VT981 | Ống thông dẫn đường (guiding catheter) các cỡ | Ống thông gồm 3 lớp - Lớp trong: Làm bằng chất liệu PTFE - Lớp giữa: Lõi đan bằng dải kim loại 2x4 - Lớp ngoài: Làm bằng hỗn hợp polymer. | Cái | 710 |  |  |  | 710 |  |  | 0 |  |  | 0 |  |  |  | 0 | 0
982 | VT982 | Túi truyền áp lực | Túi tạo áp lực - Cho phép người sử dụng chuyển từ áp suất tiêu chuẩn (<300 mmHg) sang chế độ quá áp lực (300-450 mmHg) khi cần thiết. - Có một van xả áp lực nhằm ngăn ngừa các túi bị nổ. Có loại 500ml, 1000ml, và 3000mL. Đạt tiêu chuẩn FDA | Cái | 11 |  |  |  | 11 |  |  | 0 |  |  | 0 |  |  |  | 0 | 0
983 | VT983 | Vi ống thông micro-catheter Fine cross các cỡ hoặc tương đương | Thông số kỹ thuật: * Cấu tạo: - Đoạn đầu mềm 0.7 mm không gây tổn thương mạch vành, ôm sát dây dẫn đường can thiệp mạch vành - Sau đoạn đầu mềm là đoạn có lớp cuộn bằng vàng 0.7mm để tăng tính cản quang - Đoạn tiếp theo là lớp bện SUS. * Kích thước: - Đường kính ngoài đoạn xa: 1.8Fr (0.60mm) - Đường kính ngoài đoạn gần: 2.6Fr (0.87mm) - Chiều dài: 130 cm hoặc 150 cm * Tiêu chuẩn kỹ thuật: ISO 13485, EC | Cái | 2 |  |  |  | 2 |  |  | 0 |  |  | 0 |  |  |  | 0 | 0
|  | Lô 2: KHỚP HÁNG CÁC LOẠI (HỖ TRỢ BỘ DỤNG CỤ PHẪU THUẬT TRONG THỜI GIAN TRÚNG THẦU) |  |  | 0 | [6 empty] | 0 |  |  | 0 |  |  |  | 0 | 0
984 | VT984 | Khớp háng bán phần (Bipolar) không xi măng | 1. Đầu khớp háng lưỡng cực (Bipolar head): - Gồm vỏ kim loại bên ngoài làm bằng kim loại tốt, lớp đệm bên trong bằng Polyethylene cao phân tử, có nhiều kích cỡ. 2. Chỏm xương đùi: Vật liệu bằng kim loại tốt, không rỉ có đường kính, kích cỡ phù hợp 3. Chuôi khớp háng: - Được làm bằng hợp kim Titanium .., góc cổ chuôi phù hợp ...phần cổ chuôi được đánh bóng gương hoặc ... Kích cỡ chuôi: có nhiều kích cỡ. | Bộ | 50 |  |  |  | 50 |  |  | 0 |  |  | 0 |  |  |  | 0 | 0
985 | VT985 | Khớp háng toàn phần không xi măng | 1. Ổ cối nhân tạo: Có kích cỡ phù hợp, có 3 lỗ vít ... Ổ cối được thiết kế phù hợp, có bờ chống trật. Vật liệu hợp kim Titanium... 2. Vít cố định ổ cối khớp háng: Làm bằng Titanium, đường kính và chiều dài phù hợp. 3. Lớp đệm ổ cối: Vật liệu bằng kim loại tốt, có bờ chống trật, có đường kính và kích cỡ phù hợp... 4. Chỏm xương đùi: Vật liệu hợp kim tốt, có đường kính và các cỡ phù hợp. 5. Chuôi khớp háng: Hợp kim Titanium (Ti6Al4V)..., tiết diện hình phù hợp và đủ các cỡ.. | Bộ | 15 |  |  |  | 15 |  |  | 0 |  |  | 0 |  |  |  | 0 | 0
986 | VT986 | Khớp háng toàn phần không xi măng Trilogy & M/L Taper hoặc tương đương | 1.+Ổ cối: vật liệu Titanium... có lỗ bắt vít. Kích cỡ: từ 48mm đến 62mm hoặc nhiều hơn, với mỗi bước tăng 2mm. 2.+ Lót ổ cối (Liner): vật liệu UHMWPE, phù hợp.. 3.+Chỏm xương đùi: vật liệu thép không gỉ, hoặc titanium, hoặc cobalt chrome...Đường kính phù hợp... 4.+Vít ổ cối: chất liệu Titanium, đường kính vít 5,5mm hoặc 6.5mm, hoặc.., dài 25mm đến 45mm hoặc nhiều hơn. 5.+Cuống khớp vật liệu: Titanium.., góc cổ chuôi 135 độ. Được phủ thêm lớp bột titanium và hoặc lớp hydroxyapatite, hoặc phủ nhám. Nhiều kích cỡ, size và chiều dài phù hợp. | Bộ | 10 |  |  |  | 10 |  |  | 0 |  |  | 0 |  |  |  | 0 | 0
987 | VT987 | Khớp háng toàn phần không xi măng loại Ceramic lớp đệm PE | 1. Ổ cối: Có kích cỡ phù hợp, có 3 lỗ vít... Ổ cối được thiết kế phù hợp, có bờ chống trật. Vật liệu hợp kim Titanium... 2. Vít cố định ổ cối khớp háng: - Làm bằng Titanium, đường kính và chiều dài phù hợp. 3. Lớp đệm ổ cối: vật liệu Gốm cao cấp Ceramic, có đường kính và kích cỡ phù hợp 4. Chỏm xương đùi: Làm bằng vật liệu Gốm cao cấp, có đường kính và các cỡ phù hợp. 5. Chuôi khớp háng: Hợp kim Titanium (Ti6Al4V).., tiết diện hình phù hợp và đủ các cỡ.. | Bộ | 15 |  |  |  | 15 |  |  | 0 |  |  | 0 |  |  |  | 0 | 0
988 | VT988 | Khớp háng chuyển động đôi toàn phần không xi măng | 1. Đầu xương đùi (chỏm): Chỏm và lớp đệm được đóng thành 1 khối; chỏm chuyển động bên trong lớp đệm, lớp đệm chuyển động bên trong ổ cối, tạo thành chuyển động kép. Chất liệu: Thép không gỉ... Kích cỡ: nhiều kích cỡ và bước tăng phù hợp. 2. Lớp đệm (liner): Vật liệu: Polyethylene cao phân tử (UHMWPE). Kích cỡ và bước tăng phù hợp. 3. Ổ cối (cup): bề mặt ngoài có 2 lớp: lớp bên dưới phủ bột titanium, lớp bên trên phủ lớp hydroxyapatite toàn phần, vành ngoài có 6 đinh cố định chống xoay; đỉnh ổ cối có 4 đinh chống lật và xoay. Bề mặt bên trong được đánh bóng cao. Vật liệu: thép không gỉ hoặc hợp kim phù hợp...Kích cỡ và bước tăng phù hợp.. Chén đóng ổ cối được thiết kế gắn sẵn với cup, đóng gói tiệt trùng sẵn. 4. Chuôi xương đùi (cuống xương đùi): Góc cổ chuôi phù hợp. Vật liệu: hợp kim Titanium 6 - Aluminium 4 - Vanadium (TA6V Alloy) theo tiêu chuẩn, được phủ 2 lớp gồm 1 lớp bột titanium (T40) và 1 lớp hydroxyapatite. Cổ chuôi có kích thước và bước tăng phù hợp. Tiệt trùng sẵn. | Bộ | 10 |  |  |  | 10
989 | VT989 | Khớp háng toàn phần không xi măng | 1.Chuôi xương đùi (cuống xương đùi): Góc cổ chuôi phù hợp. Vật liệu: hợp kim Titanium 6 - Aluminium 4 - Vanadium (TA6V Alloy) theo tiêu chuẩn, được phủ 2 lớp gồm 1 lớp bột titanium (T40) và 1 lớp hydroxyapatite. Cổ chuôi có kích thước và bước tăng phù hợp. Tiệt trùng sẵn. 2. Ổ cối (cup): được phủ 2 lớp gồm 1 lớp bột titanium tinh khiết cao và 1 lớp hydroxyapatite, có lỗ bắt vít chống lật.Vật liệu: thép không gỉ hoặc hợp kim phù hợp...Kích cỡ và bước tăng phù hợp... 3. Lớp đệm (Liner): Vật liệu: ceramic. Kích cỡ và bước tăng phù hợp. 4. Đầu xương đùi (chỏm): Chất liệu: ceramic. Kích cỡ: nhiều kích cỡ và bước tăng phù hợp. 5. Vít ổ cối: bằng hợp kim titanium. Đường kính và chiều dài phù hợp. | Bộ | 3 |  |  |  | 3
990 | VT990 | Khớp gối toàn phần | 1. Lồi cầu: Chất liệu Cobalt Chrome, thiết kế và kích cỡ phù hợp. 2. Lớp đệm: Chất liệu Polyethylene cao phân tử, có kích cỡ phù hợp. 3. Mâm chày: Chất liệu Cobalt Chrome/ Titanium Alloy, có kích cỡ phù hợp 4. Bánh chè: Chất liệu Polyethylene cao phân tử, thiết kế và kích cỡ phù hợp. | Bộ | 5 |  |  |  | 5 |  |  | 0 |  |  | 0 |  |  |  | 0 | 0
|  | Lô 3: DỤNG CỤ NỘI SOI KHỚP GỐI, KHỚP VAI |  |  | 0 | [6 empty] | 0 |  |  | 0 |  |  |  | 0 | 0
991 | VT991 | Vít cố định dây chằng chéo tự tiêu đầu vát nhọn | Vít đầu vát nhon Thiết kế: góc đuôi vát 35 độ Đường kính: 8mm, 9mm Dài: 35mm cho mỗi đường kính | Cái | 40 |  |  |  | 40 |  |  | 0 |  |  | 0 |  |  |  | 0 | 0
992 | VT992 | Vít cố định dây chằng chéo tự tiêu | Vật liệu: Poly (L-Lactic Acid) Đường kính: 7.0mm dài 25mm,30mm Đường kính: 8.0mm, 9.0mm dài 25mm, 30mm | Cái | 40 |  |  |  | 40 |  |  | 0 |  |  | 0 |  |  |  | 0 | 0
993 | VT993 | Vít chốt giữ mảnh ghép dây chằng | Thanh treo: Vật liệu bằng Titanium. Kích thước: Chiều rộng 3mm, chiều cao 1.5mm, chiều dài 11mm. - Vòng treo mảnh ghép: Vật liệu bằng chỉ siêu bền Hi-Fi số 5 có màu, chịu được lực căng 1021N, độ dãn 1.02mm. - Chỉ kéo thanh treo: Vật liệu bằng chỉ siêu bền Hi-Fi số 2 sọc vằn. - Chỉ của dụng cụ mở đảo ngược: Vật liệu chỉ siêu bền Hi-Fi số 2 có màu. | Cái | 40 |  |  |  | 40 |  |  | 0 |  |  | 0 |  |  |  | 0 | 0
994 | VT994 | Vít chốt giữ mảnh ghép dây chằng | Thanh treo: Vật liệu Titanium, kích cỡ 14mm. Thiết kế rãnh chèn mở, dễ dàng lắp vòng treo mảnh ghép. - Vòng treo mảnh ghép: Vật liệu bằng chỉ siêu bền Hi-Fi số 5 màu trắng/xanh hoặc màu khác, chịu được lực căng 958N, độ dãn 1.8mm. | Cái | 40 |  |  |  | 40 |  |  | 0 |  |  | 0 |  |  |  | 0 | 0
995 | VT995 | Vít chỉ nội soi dùng cố định sụn chêm Sequent hoặc tương đương | Có nòng trocar để cố dịnh chỉ khâu Đầu cong. Có 7 neo | Cái | 10 |  |  |  | 10 |  |  | 0 |  |  | 0 |  |  |  | 0 | 0
996 | VT996 | Vít chốt giữ mảnh ghép gân các cỡ | Vật liệu: neo bằng titanium Có 2 chỉ kéo được gắn sẵn, màu trắng và xanh. Chiều dài: 15, 20, 25mm | Cái | 40 |  |  |  | 40 |  |  | 0 |  |  | 0 |  |  |  | 0 | 0
997 | VT997 | Bộ dây bơm nước chạy bằng máy dùng trong phẫu thuật các loại, các cỡ | Có thể sử dụng với bơm 24K hoặc bơm 10K | Cái | 80 |  |  |  | 80 |  |  | 0 |  |  | 0 |  |  |  | 0 | 0
998 | VT998 | Lưỡi bào dùng trong nội soi khớp các cỡ | Đường kính: 4.2mm. Chiều dài làm việc: 13cm Tốc độ tối đa: 6000 vòng/phút | Cái | 80 |  |  |  | 80 |  |  | 0 |  |  | 0 |  |  |  | 0 | 0
999 | VT999 | Đầu đốt, lưỡi cắt đốt bằng sóng Radio | Hiển thị nhiệt độ khi cắt lên màn hình hiển thị Điều khiển bằng nút bấm trên tay cầm Dùng chung với máy EDGE Conmed Có chip cảm biến thông minh trên đầu cắm giúp tự động nhận lưỡi và tự động điều chỉnh cường độ cắt đốt phù hợp Đầu đốt 90 độ, loại có đầu hút | Cái | 80 |  |  |  | 80 |  |  | 0 |  |  | 0 |  |  |  | 0 | 0
|  | Lô 4: BỘ NỘI SOI KHỚP GỐI KỸ THUẬT TIGHTROPE (HỖ TRỢ BỘ DỤNG CỤ PHẪU THUẬT TRONG THỜI GIAN TRÚNG THẦU) |  |  | 0 | [6 empty] | 0 |  |  | 0 |  |  |  | 0 | 0
1000 | VT1000 | Vít neo cố định dây chằng | * Vít dây chằng giữ mảnh ghép gân có thể điều chỉnh chiều dài: - cấu tạo gồm phần vít chặn titanium và có vòng dây giúp cải thiện khả năng quan sát khi phẫu thuật. - Thiết kế khóa 3 điểm giúp cho việc cấy ghép thay thế dễ dàng. Một cỡ vừa với mọi trường hợp. -Vòng dây có thể tự điều chỉnh chiều dài từ 15mm tới 60mm. * Tiêu chuẩn chất lượng: ISO 13485/CE/FDA | Cái | 80 |  |  |  | 80 |  |  | 0 |  |  | 0 |  |  |  | 0 | 0
1001 | VT1001 | Chỉ khâu sụn chêm | "-Dùng để khâu tổn thương trong nội soi khớp vai & gối. -Chỉ siêu bền, có màu để dễ dàng quan sát, chiều dài ≥ 50 cm. -Đầu kim dạng bán nguyệt, kim nhọn. | Cái | 40 |  |  |  | 40 |  |  | 0 |  |  | 0 |  |  |  | 0 | 0
1002 | VT1002 | Dây nước dùng trong nội soi khớp | Dùng cho phẫu thuật nội soi khớp. - Dây dẫn nước áp lực trong nội soi khớp. - Bao gồm điều khiển bằng tay khử trùng. | Cái | 40 |  |  |  | 40 |  |  | 0 |  |  | 0 |  |  |  | 0 | 0
1003 | VT1003 | Đầu đốt | Lưỡi cắt đốt nằng sóng Radio frequency, góc cong 90 độ, chiều dài ≥ 150mm | Cái | 40 |  |  |  | 40 |  |  | 0 |  |  | 0 |  |  |  | 0 | 0
1004 | VT1004 | Lưỡi bào dùng cho nội soi khớp | Dùng bào cắt lọc mô xơ, thiết kế rỗng nòng để hút được các mô vụn đẩy ra ngoài, giúp trường phẫu thuật trong suốt. Thiết kế có răng hoặc không răng Đường kính: 3mm, 4mm và 5mm. | Cái | 40 |  |  |  | 40 |  |  | 0 |  |  | 0 |  |  |  | 0 | 0
1005 | VT1005 | Lưỡi mài dùng cho nội soi khớp | Lưỡi mài dùng cho phẫu thuật nội soi khớp vai & gối | Cái | 10 |  |  |  | 10 |  |  | 0 |  |  | 0 |  |  |  | 0 | 0
|  | Lô 5: BỘ NẸP VÍT CỘT SỐNG (HỖ TRỢ BỘ DỤNG CỤ PHẪU THUẬT TRONG THỜI GIAN TRÚNG THẦU) |  |  | 0 | [6 empty] | 0 |  |  | 0 |  |  |  | 0 | 0
1006 | VT1006 | Vít cột sống đa trục | Chất liệu Titan - Đường kính: 4.0, 4.5, 5.5, 6.5, 7.5mm, dài 20, 25, 30, 35, 40, 45, 50, 55, 60mm - Đầu vít được thiết kế dạng đầu nhỏ và được mã màu theo đường kính thân vít. Ren ngược chống tuột - Thân vít được thiết kế hai bước ren, ren vỏ xương và ren xương xốp, lõi vít được thiết kế dạng đường kính kép. Biên độ xoay của thân vít quanh đầu vít 60 độ. Tự tạo ren | Cái | 150 |  |  |  | 150 |  |  | 0 |  |  | 0 |  |  |  | 0 | 0
1007 | VT1007 | Vít khoá cho vít đơn và đa trục | Chất liệu Titan Cánh ren ngược. Lỗ vặn vít được thiết kế hình sao | Cái | 150 |  |  |  | 150 |  |  | 0 |  |  | 0 |  |  |  | 0 | 0
1008 | VT1008 | Thanh dọc (Nẹp dọc tròn) | Chất liệu Titan Dài 40, 50, 60, 70, 80, 90, 100, 110, 120, 130, 140, 150, 160, 170, 180, 190, 200, 210, 220, 230, 240, 250mm | Cái | 50 |  |  |  | 50 |  |  | 0 |  |  | 0 |  |  |  | 0 | 0
|  | Lô 6: BỘ NẸP VÍT DHS/DCS (HỖ TRỢ BỘ DỤNG CỤ PHẪU THUẬT TRONG THỜI GIAN TRÚNG THẦU) |  |  | 0 | [6 empty] | 0 |  |  | 0 |  |  |  | 0 | 0
1009 | VT1009 | Nẹp DHS các cỡ | Chất liệu thép không rỉ. Nẹp có 135°, nòng dài 25/38mm, 3 đến 22 lỗ, dài 48mm đến 368mm | Cái | 47 |  |  |  | 47 |  |  | 0 |  |  | 0 |  |  |  | 0 | 0
1010 | VT1010 | Nẹp DCS các cỡ | Chất liệu thép không rỉ. Nẹp có 4 đến 22 lỗ, dài 86mm đến 374mm | Cái | 5 |  |  |  | 5 |  |  | 0 |  |  | 0 |  |  |  | 0 | 0
1011 | VT1011 | Vít DHS/DCS các cỡ | Chất liệu thép không rỉ. Ø12.5mm, dài 50mm đến 150mm, 22/27mm ren | Cái | 52 |  |  |  | 52 |  |  | 0 |  |  | 0 |  |  |  | 0 | 0
1012 | VT1012 | Vít nén DHS/DCS | Chất liệu thép không rỉ. Ø4.0mm, dài 32mm | Cái | 52 |  |  |  | 52 |  |  | 0 |  |  | 0 |  |  |  | 0 | 0
|  | Lô 7: BỘ ĐINH NỘI TỦY (HỖ TRỢ BỘ DỤNG CỤ PHẪU THUẬT TRONG THỜI GIAN TRÚNG THẦU) |  |  | 0 | [6 empty] | 0 |  |  | 0 |  |  |  | 0 | 0
1013 | VT1013 | Đinh nội tủy dùng vít nén ép tích hợp đường kính 9/10/11/12mm, titanium | Chất liệu titanium alloy + Đường kính 9/10/11/12mm, dài 180mm/200mm tương ứng đoạn đầu xa dài 72.8mm/92.8mm + Đường kính đầu đinh 16.25mm, đường kính lõi 5.3mm. Khoảng cách từ vít đến đầu trên của đinh 44mm, góc vít với đinh 125 độ Đầu gần dùng vít khóa 10mm tích hợp vít nén ép 7mm Đầu xa dùng vít chốt ngang 5.0mm Dùng nắp đinh 14/17mm hoặc/và 15mm Đóng gói tiệt trùng từ nhà sản xuất Tiêu chuẩn CE Có trợ cụ hỗ trợ | Cái | 20 |  |  |  | 20 |  |  | 0 |  |  | 0 |  |  |  | 0 | 0
1014 | VT1014 | Vít khóa tích hợp 10mm, titanium | Chất liệu titanium alloy Đường kính 10mm, dài 65mm đến 120mm, bước tăng 5mm Tiêu chuẩn CE Có trợ cụ hỗ trợ | Cái | 20 |  |  |  | 20 |  |  | 0 |  |  | 0 |  |  |  | 0 | 0
1015 | VT1015 | Vít nén ép 7mm, titanium | Chất liệu titanium alloy Đường kính 7mm, dài 30/60-120mm, bước tăng 5mm Tiêu chuẩn CE | Cái | 20 |  |  |  | 20 |  |  | 0 |  |  | 0 |  |  |  | 0 | 0
1016 | VT1016 | Vít chốt ngang 5.0mm, titanium | Chất liệu titanium alloy Đk 5.0mm dài 26mm đến 80mm, bước tăng 2mm. Dài 85mm đến 100mm, bước tăng 5mm Tiêu chuẩn CE Có trợ cụ hỗ trợ | Cái | 30 |  |  |  | 30 |  |  | 0 |  |  | 0 |  |  |  | 0 | 0
1017 | VT1017 | Nắp đinh, titanium | Chất liệu titanium alloy Nắp đinh 14/17mm hoặc 15mmm Có trợ cụ hỗ trợ | Cái | 20 |  |  |  | 20 |  |  | 0 |  |  | 0 |  |  |  | 0 | 0
|  | Lô 8: BỘ ĐINH NỘI TỦY CÓ CHỐT NGANG (HỖ TRỢ BỘ DỤNG CỤ PHẪU THUẬT TRONG THỜI GIAN TRÚNG THẦU) |  |  | 0 | [6 empty] | 0 |  |  | 0 |  |  |  | 0 | 0
1018 | VT1018 | Đinh SIGN hoặc tương đương | Đinh đặc có 4 lỗ bắt vít (2 lỗ bắt đầu gần, 2 lỗ bắt đầu xa), đinh gập góc ở đầu gần. Đầu xa thuôn nhọn, thân đinh trơn. Đường kính đinh từ 8mm đến 12mm, chiều dài đinh từ 220mm đến 420mm. Đinh mũi khế có 2 lỗ bắt vít đầu gần, đầu xa không có lỗ bắt vít nhưng cấu tạo múi khế có tác dụng cố định đầu xa, thân đinh trơn, đường kính đinh từ 7mm đến 11mm, chiều dài đinh từ 190mm đến 360mm. Tiêu chuẩn FDA, chất liệu thép không gỉ. Đồng bộ với Vít chốt ngang SIGN. | Cái | 76 |  |  |  | 76 |  |  | 0 |  |  | 0 |  |  |  | 0 | 0
1019 | VT1019 | Vít chốt SIGN hoặc tương đương | Loại vít tự ta rô, đường kính vít 4.5mm và có chiều dài từ 25mm đến 75mm. Đầu bắt vít và đầu cổ mũ vít đều có ren, đoạn giữa thân vít là trơn. Đồng bộ với đinh nội tủy có chốt SIGN. Tiêu chuẩn FDA, chất liệu thép không gỉ. | Cái | 200 |  |  |  | 200 |  |  | 0 |  |  | 0 |  |  |  | 0 | 0
|  | Lô 9: BỘ ĐINH NỘI TỦY CÓ CHỐT NGANG (HỖ TRỢ BỘ DỤNG CỤ PHẪU THUẬT TRONG THỜI GIAN TRÚNG THẦU) |  |  | 0 | [6 empty] | 0 |  |  | 0 |  |  |  | 0 | 0
1020 | VT1020 | Đinh chốt xương đùi đa năng các cỡ | Chất liệu thép không rỉ. - Ø9, 10, 11, 12, 13mm, dài 300mm đến 500mm bước tăng 10mm - Dùng khung định vị 3 chiều | Cái | 9 |  |  |  | 9 |  |  | 0 |  |  | 0 |  |  |  | 0 | 0
1021 | VT1021 | Vít chốt ngang đinh chốt, các cỡ | Chất liệu thép không rỉ. - Ø4.5mm, dài 16mm đến 100mm, tự tạo ren | Cái | 27 |  |  |  | 27 |  |  | 0 |  |  | 0 |  |  |  | 0 | 0
1022 | VT1022 | Vít nắp đinh chốt xương đùi các cỡ | Chất liệu thép không rỉ. - Dài 0, +5, +10, +15, +20, +25, +30 | Cái | 9 |  |  |  | 9 |  |  | 0 |  |  | 0 |  |  |  | 0 | 0
1023 | VT1023 | Vít nén đinh chốt xương đùi | Chất liệu thép không rỉ. - Tác dụng kéo nén xương | Cái | 9 |  |  |  | 9 |  |  | 0 |  |  | 0 |  |  |  | 0 | 0
|  | Lô 10: BỘ NẸP VÍT KHÓA CHẤN THƯƠNG CHỈNH HÌNH (HỖ TRỢ BỘ DỤNG CỤ PHẪU THUẬT TRONG THỜI GIAN TRÚNG THẦU) |  |  | 0 | [6 empty] | 0 |  |  | 0 |  |  |  | 0 | 0
1024 | VT1024 | Nẹp khóa bản hẹp các cỡ | Nẹp có 6, 7, 8, 10, 12, 13, 14, 15 lỗ thân tương ứng chiều dài 87, 102, 115, 141, 167, 180, 193, 206mm. Nẹp dày 4.0mm, rộng 12mm. Dùng vít khoá Ø3.5mm, chất liệu thép không gỉ. | Cái | 7 |  |  |  | 7 |  |  | 0 |  |  | 0 |  |  |  | 0 | 0
1025 | VT1025 | Nẹp khóa bản hẹp các cỡ | Nẹp có 6, 7, 8, 10, 13, 14, 15, 16 lỗ thân tương ứng chiều dài 119, 137, 155, 191, 245, 263, 281, 299mm. Nẹp dày 4.5mm, rộng 14.5mm. Dùng vít khoá Ø5.0mm, chất liệu thép không gỉ. | Cái | 5 |  |  |  | 5 |  |  | 0 |  |  | 0 |  |  |  | 0 | 0
1026 | VT1026 | Nẹp khóa bản rộng (xương đùi) các cỡ | Nẹp có 8, 9, 10, 12, 14 lỗ thân tương ứng chiều dài 155, 173, 191, 227, 263mm. Nẹp dày 5.0mm, rộng 16mm. Dùng vít khoá Ø5.0mm, chất liệu thép không gỉ. | Cái | 10 |  |  |  | 10 |  |  | 0 |  |  | 0 |  |  |  | 0 | 0
1027 | VT1027 | Nẹp khoá xương cùng đòn (khớp cùng đòn) | Nẹp khóa xương cùng đòn có móc, nẹp có 4,5,6,8 lỗ thân chiều sâu móc 10mm, 12mm, 15mm và 18mm, nẹp dày 3,0mm. Dùng vít khoá Ø3,5mm, chất liệu thép không gỉ. | Cái | 12 |  |  |  | 12 |  |  | 0 |  |  | 0 |  |  |  | 0 | 0
1028 | VT1028 | Nẹp khóa đầu trên xương cánh tay các cỡ | Nẹp có 9 lỗ đầu, có 3 đến 11 lỗ thân tương ứng chiều dài 96mm đến 192mm, dùng vít khóa Ø3.5mm. Nẹp dày 2.5mm, thân nẹp rộng 12mm, chất liệu thép không gỉ. | Cái | 15 |  |  |  | 15 |  |  | 0 |  |  | 0 |  |  |  | 0 | 0
1029 | VT1029 | Nẹp khóa đầu trên xương chày trái, phải các cỡ | Nẹp có 5 lỗ đầu, có 4, 5, 6, 7, 8, 10 lỗ thân tương ứng chiều dài 120, 140, 160, 180, 200, 240mm, dùng vít khoá Ø5.0mm. Nẹp rộng 16mm, dày 5.0mm, chất liệu thép không gỉ. | Cái | 17 |  |  |  | 17 |  |  | 0 |  |  | 0 |  |  |  | 0 | 0
1030 | VT1030 | Nẹp khóa đầu dưới xương đùi trái, phải các cỡ | Nẹp có 7 lỗ đầu, có 4, 5, 6, 7, 8, 10, 12 lỗ thân tương ứng chiều dài 136, 156, 176, 196, 216, 256, 296mm, dùng vít khóa Ø5.0mm, chất liệu thép không gỉ. | Cái | 20 |  |  |  | 20 |  |  | 0 |  |  | 0 |  |  |  | 0 | 0
1031 | VT1031 | Nẹp khóa đầu trên xương đùi trái, phải các cỡ | Nẹp có 3 lỗ đầu; trong đó 2 lỗ dùng vít khóa Ø7.5mm, lỗ còn lại dùng vít khóa Ø5.0mm, có 2, 4, 6, 8 lỗ thân tương ứng chiều dài 139, 175, 211, 247mm. Thân nẹp rộng 18mm, thân nẹp dùng vít khóa Ø5.0mm, chất liệu thép không gỉ. | Cái | 17 |  |  |  | 17 |  |  | 0 |  |  | 0 |  |  |  | 0 | 0
1032 | VT1032 | Vít khóa, dài các cỡ | Đường kính mũ vít 6mm, đường kính lỗ bắt tuốc nơ vít trên đầu mũ vít là 2.5mm, đường kính thân vít là 3.5mm, dài từ 10mm đến 58mm. Cổ mũ vít có ren, chất liệu thép không gỉ. Tương thích đồng bộ với nẹp khóa. | Cái | 300 |  |  |  | 300 |  |  | 0 |  |  | 0 |  |  |  | 0 | 0
1033 | VT1033 | Vít khóa, dài các cỡ | Đường kính mũ vít 8,0mm, đường kính lỗ bắt tuốc nơ vít trên đầu mũ vít là 3,5mm, đường kính thân vít là 5,0m, dài từ 28 mm đến 58mm. Cổ mũ vít có ren, chất liệu thép không gỉ. Tương thích đồng bộ với nẹp khóa. | Cái | 400 |  |  |  | 400 |  |  | 0 |  |  | 0 |  |  |  | 0 | 0
1034 | VT1034 | Vít khóa, dài các cỡ | Đường kính mũ vít 8.0mm, đường kính lỗ bắt tuốc nơ vít trên đầu mũ vít là 4.0mm, đường kính thân vít là 6.5mm, dài từ 30mm đến 90mm. Cổ mũ vít có ren, chất liệu thép không gỉ. Tương thích đồng bộ với nẹp khóa. | Cái | 56 |  |  |  | 56 |  |  | 0 |  |  | 0 |  |  |  | 0 | 0
1035 | VT1035 | Vít khóa, dài các cỡ | Là vít khóa rỗng nòng. Đường kính mũ vít 9.5mm,đường kính lỗ bắt tuốc nơ vít trên mũ vít là 4.0mm, đường kính thân vít 7.5mm, đường kính rỗng nòng vít là 2.2mm, chiều dài từ 60mm đến 100mm. Cổ mũ vít có ren, chất liệu thép không gỉ. Tương thích đồng bộ với nẹp khóa. | Cái | 34 |  |  |  | 34 |  |  | 0 |  |  | 0 |  |  |  | 0 | 0
|  | Lô 11: BỘ NẸP VÍT KHÓA CHẤN THƯƠNG CHỈNH HÌNH (HỖ TRỢ BỘ DỤNG CỤ PHẪU THUẬT TRONG THỜI GIAN TRÚNG THẦU) |  |  | 0
1036 | VT1036 | Nẹp khoá đầu trên xương đùi | Nẹp sử dụng vít khóa rỗng ruột đường kính 7.3mm và vít khóa 5.0mm, thân nẹp sử dụng vít khóa đường kính 5.0mm và vít vỏ đường kính 4.5mm. Chiều dày và chiều rộng có kích cỡ phù hợp Chiều dài phù hợp tương ứng với nẹp 6, 8 và 10 lỗ... Vật liệu Titanium. Tiệt trùng sẵn. | Cái | 7 |  |  |  | 7
1037 | VT1037 | Nẹp khoá đầu dưới xương đùi | Nẹp sử dụng vít khóa đường kính 5.0mm và vít vỏ đường kính 4.5mm. Chiều dày và chiều rộng có kích cỡ phù hợp Chiều dài phù hợp tương ứng với nẹp 5 lỗ trở lên... Vật liệu Titanium. Tiệt trùng sẵn. | Cái | 10 |  |  |  | 10
1038 | VT1038 | Nẹp khoá đầu trên xương chày mặt ngoài | Nẹp sử dụng vít khóa đường kính 5.0 mm và vít vỏ đường kính 4.5mm. Chiều dày nẹp 5 mm, chiều rộng thân nẹp 17.5 mm Chiều dài phù hợp tương ứng với nẹp 4 lỗ trở lên... Vật liệu Titanium. Tiệt trùng sẵn. | Cái | 7 |  |  |  | 7
1039 | VT1039 | Nẹp khoá trung tâm đầu dưới xương chày không đỡ | Nẹp nẹp sử dụng vít khóa đường kính 3.5mm và vít vỏ đường kính 3.5mm. Chiều dày và chiều rộng có kích cỡ phù hợp. Chiều dài phù hợp tương ứng với nẹp 5 lỗ trở lên...Vật liệu Titanium. Tiệt trùng sẵn. | Cái | 7 |  |  |  | 7
1040 | VT1040 | Nẹp khoá bản rộng | Nẹp sử dụng vít khóa đường kính 5.0mm và vít vỏ đường kính 4.5mm. Chiều dày và chiều rộng có kích cỡ phù hợp. Chiều dài phù hợp tương ứng với nẹp 8 lỗ trở lên... Vật liệu Titanium | Cái | 7 |  |  |  | 7
1041 | VT1041 | Nẹp khoá bản hẹp | Nẹp sử dụng vít khóa đường kính 5.0mm và vít vỏ đường kính 4.5mm. Chiều dày và chiều rộng có kích cỡ phù hợp Chiều dài phù hợp tương ứng với nẹp 6 lỗ trở lên... Vật liệu Titanium. Tiệt trùng sẵn. | Cái | 3 |  |  |  | 3
1042 | VT1042 | Nẹp khoá bản nhỏ | Nẹp khóa sử dụng vít khóa đường kính 3.5mm và vít vỏ đường kính 3.5mm. Chiều dày và chiều rộng có kích cỡ phù hợp Chiều dài phù hợp tương ứng với nẹp 6 lỗ trở lên... Vật liệu Titanium. Tiệt trùng sẵn. | Cái | 10 |  |  |  | 10
1043 | VT1043 | Nẹp khoá xương đòn chữ S | Nẹp Khóa sử dụng vít khóa đường kính 3.5mm và vít vỏ đường kính 3.5mm. Chiều dài phù hợp tương ứng với nẹp 5 lỗ trở lên... Vật liệu Titanium. Tiệt trùng sẵn. | Cái | 2 |  |  |  | 2
1044 | VT1044 | Nẹp khoá móc đầu xa xương đòn | Nẹp khóa sử dụng vít khóa đường kính 3.5mm và vít vỏ đường kính 3.5mm. Chiều dày và chiều rộng có kích cỡ phù hợp Chiều dài phù hợp tương ứng với nẹp 3 và 4 lỗ. Vật liệu Titanium. Tiệt trùng sẵn. | Cái | 2 |  |  |  | 2
1045 | VT1045 | Nẹp khoá mặt lòng đầu dưới xương quay | Phần đầu có 4 lỗ, đầu nẹp sử dụng vít khóa đường kính 2.4/2.7mm. Thân nẹp sử dụng vít khóa đường kính 2.4mm và vít vỏ đường kính 2.4mm. Chiều dày và chiều rộng có kích cỡ phù hợp Chiều dài phù hợp tương ứng với nẹp 3 và 5 lỗ. Vật liệu Titanium. Tiệt trùng sẵn. | Cái | 3 |  |  |  | 3
1046 | VT1046 | Nẹp khoá đầu trên xương cánh tay | Nẹp khóa đầu nẹp sử dụng vít khóa đường kính 3.5mm, thân nẹp sử dụng vít khóa đường kính 3.5mm và vít vỏ đường kính 3.5mm. Chiều dày và chiều rộng có kích cỡ phù hợp Chiều dài phù hợp tương ứng với nẹp 3, 4 và 5 lỗ. Vật liệu Titanium. Tiệt trùng sẵn. | Cái | 7 |  |  |  | 7
1047 | VT1047 | Vít khoá 7.3mm | Vít khoá rỗng ruột ren toàn phần loại tự taro Đường kính 7.3 ± 0.05mm... Chiều dài vít từ 20mm đến 120mm, bước tăng 5mm. Vật liệu Titanium. Tiệt trùng sẵn. | Cái | 14 |  |  |  | 14
1048 | VT1048 | Vít khoá 5.0mm | Vít khóa loại tự taro Đường kính vít 5.0 ± 0.05 mm... Chiều dài từ 12mm đến 50mm, bước tăng 2mm và từ 50mm đến 90mm bước tăng 5mm. Vật liệu Titanium. Tiệt trùng sẵn. | Cái | 220 |  |  |  | 220
1049 | VT1049 | Vít khoá 3.5mm | Vít khóa loại tự taro Đường kính vít 3.5 ± 0.05mm... Chiều dài từ 12mm đến 60mm, bước tăng 2mm. Vật liệu Titanium. Tiệt trùng sẵn. | Cái | 180 |  |  |  | 180
1050 | VT1050 | Vít khoá 2.4mm | Vít khóa loại tự taro Đường kính vít 2.4 ± 0.05 mm... Chiều dài từ 6mm đến 30mm, bước tăng 2mm. Vật liệu titanium. Tiệt trùng sẵn. | Cái | 20 |  |  |  | 20
|  | Tổng cộng: | 1050 |  | 19598203 | 347174 | 1241166 | 410409 | 4915670 | 673492 | 254464 | 982969 | 363658 | 607537 | 651639 | 490632 | 329278 | 3339912 | 349162 | 521817 | 750489 | 153279 | 582600 | 18581 | 881097 | 1725856 | 7322
(Gửi kèm theo các tài liệu chứng minh về tính năng, thông số kỹ thuật và các tài liệu liên quan của các vật tư y tế tiêu hao)
2. Báo giá này có hiệu lực trong vòng: .... Ngày [ghi cụ thể số ngày nhưng không nhỏ hơn 150 ngày], kể từ ngày ... tháng... năm ... [ghi ngày ....tháng...năm... kết thúc nhận báo giá phù hợp với thông tin nêu trong Thông báo mời chào giá của Bệnh viện Đa khoa tỉnh Quảng Ngãi].
3. Chúng tôi cam kết: - Không đang trong quá trình thực hiện thủ tục giải thể hoặc bị thu hồi Giấy chứng nhận đăng ký doanh nghiệp hoặc Giấy chứng nhận đăng ký hộ kinh doanh hoặc các tài liệu tương đương khác; không thuộc trường hợp mất khả năng thanh toán theo quy định của pháp luật về doanh nghiệp. - Giá trị của các vật tư y tế tiêu hao nêu trong báo giá là phù hợp, không vi phạm quy định của pháp luật về cạnh tranh, bán phá giá. - Những thông tin nêu trong báo giá là trung thực.
……, ngày.... tháng....năm.... Đại diện hợp pháp của hãng sản xuất, nhà cung cấp (13) (Ký tên, đóng dấu (nếu có))
Ghi chú: (1) Danh mục hàng hóa theo Thông báo mời chào giá của Bệnh viện Đa khoa tỉnh Quảng Ngãi; (2) Chủng loại vật tư y tế tiêu hao/ hóa chất, hóa chất xét nghiệm (Tên thương mại/ tên thường dùng/tên Tiếng Anh (nếu có)) tương ứng với từng danh mục hàng hóa ghi tại cột (1); (3) Đặc tính kĩ thuật (thông số kĩ thuật) của vật tư y tế tiêu hao/ hóa chất, hóa chất xét nghiệm tương ứng với chủng loại ghi tại cột (2); (4), (5) Tên gọi, ký hiệu, mã hiệu, model, hãng sản xuất của vật tư y tế tiêu hao/ hóa chất, hóa chất xét nghiệm tương ứng với chủng loại ghi tại cột (2); (7) Mã HS của từng vật tư y tế tiêu hao/ hóa chất, hóa chất xét nghiệm; (8), (9) Năm sản xuất, xuất xứ của vật tư y tế tiêu hao/ hóa chất, hóa chất xét nghiệm; (6), (10) Đơn vị tính, Số lượng, khối lượng theo đúng đơn vị tính, số lượng, khối lượng nêu trong Thông báo mời chào giá của Bệnh viện Đa khoa tỉnh Quảng Ngãi; (11) Đơn giá bằng đồng Việt Nam (VND) tương ứng với từng danh mục hàng hóa (đã bao gồm thuế, phí, lệ phí và dịch vụ liên quan (nếu có)); (12) Thành tiền bằng đồng Việt Nam (VND) là toàn bộ đơn giá, chi phí cho các dịch vụ liên quan, thuế, phí, lệ phí (11) của từng vật tư y tế tiêu hao/ hóa chất, hóa chất xét nghiệm đã tính theo đúng số lượng, khối lượng (10) tương ứng; Trường hợp ghi bằng đồng tiền nước ngoài, Chủ đầu tư sẽ quy đổi về đồng Việt Nam để xem xét theo tỷ giá quy đổi của Ngân hàng Ngoại thương Việt Nam (VCB) công bố tại thời điểm ngày kết thúc nhận báo giá. (13) Người đại diện theo pháp luật hoặc người được người đại diện theo pháp luật ủy quyền phải ký tên, đóng dấu (nếu có). Trường hợp ủy quyền, phải gửi kèm theo giấy ủy quyền ký báo giá. Trường hợp liên danh tham gia báo giá, đại diện hợp pháp của tất cả các thành viên liên danh phải ký tên, đóng dấu (nếu có) vào báo giá.
Note on Q274: Windows User: có hộp an toàn giấy
Note on Q284: Windows User: kho tồn 10 túi 42 lít
Note on C929: Headway 17, 21 là một mã chung ạ.
Note on C1091: - Bệnh tỉnh và Bệnh viện Sản Nhi đề nghị nhóm nào thì để nhóm đó. - Các đơn vị tuyến huyện lấy theo đa số đơn vị đề nghị. - Nếu tỉ lệ đề nghị của huyện bằng nhau chọn theo nhóm thấp.