## PLII.1 (hidden)
BIỂU MẪU DỰ THẦU
GÓI THẦU SỐ 2: KHÍ Y TẾ, HÓA CHẤT, HÓA CHẤT XÉT NGHIỆM VÀ CÁC PHỤ KIỆN KÈM THEO
Thuộc kế hoạch lựa chọn nhà thầu mua vật tư y tế tiêu hao, khí y tế, hóa chất, hóa chất xét nghiệm và các phụ kiện kèm theo để phục vụ nhu cầu khám, chữa bệnh năm 2023 - 2024 của các đơn vị trực thuộc Sở Y tế
Nhà thầu:
Địa chỉ:
Người được phân công | STT | Mã số | Mã số. KHLCNT | Mã số mới Huệ | Mã số cũ | Mã HS | Tên hóa chất | Tên thương mại/ tên thường dùng/ tên Tiếng Anh (nếu có) | Đặc điểm kỹ thuật | Đặc điểm kỹ thuật (của nhà thầu) | Quy cách đóng gói | Chủng loại (Model) | Số lưu hành hoặc số Giấy phép nhập khẩu | Cơ sở sản xuất | Nước sản xuất | Hãng/nước chủ sở hữu | ĐVT | Phân nhóm theo TT 14/2020/TT-BYT | Đơn giá (VNĐ) | SL KH 2023 - 2024 Ba Tơ | SL KH 2023 - 2024 Bình Sơn | SL KH 2023 - 2024 Lao | SL KH 2023 - 2024 Bv Tỉnh | SL KH 2023 - 2024 TP | SL KH 2023 - 2024 KSBT | SL KH 2023 - 2024 ĐTT | SL KH 2023 - 2024 Lý Sơn | SL KH 2023 - 2024 Minh Long | SL KH 2023 - 2024 Mộ Đức | SL KH 2023 - 2024 Nghĩa Hành | SL KH 2023 - 2024 Nội Tiết | SL KH 2023 - 2024 Sản Nhi | SL KH 2023 - 2024 Sơn Hà | SL KH 2023 - 2024 Sơn Tây | SL KH 2023 - 2024 Sơn Tịnh | SL KH 2023 - 2024 Tâm Thần | SL KH 2023 - 2024 Trà Bồng | SL KH 2023 - 2024 Mắt | SL KH 2023 - 2024 Tư Nghĩa | SL KH 2023 - 2024 YHCT | Số lượng | Thành tiền (VNĐ) | Mã HS | Số hợp đồng tương tự, STT mặt hàng trong Phụ lục | Tiêu chí 1 | Tiêu chí 2 | Tiêu chí 3 | Ghi chú
Trâm | [6 empty] | I. HÓA CHẤT CƠ BẢN | [11 empty] | 0 | [21 empty] | 0 | 0
Trâm | 1 | HC001 | HC011 | HC011 | HC046 | 2207 | CLEAR-RITE 3 hoặc tương đương |  | Hợp chất của Xylen. Thùng gồm 4 chai x 3,8 lít | [7 empty] | Thùng | 3 | 6510000 | 0 | 0 | 0 | 0 | 0 | 0 | 0 | 0 | 0 | 0 | 0 | 0 | 3 | 0 | 0 | 0 | 0 | 0 | 0 | 0 | 0 | 3 | 19530000
Trâm | 2 | HC002 | HC014 | HC014 | HC049 | 2207 | Cồn 700 |  | 70 độ, dạng lỏng. | [7 empty] | Lít | 6 | 27000 | 31 | 2350 | 1200 | 2000 | 150 | 100 | 1405 | 200 | 80 | 260 | 300 | 120 | 5000 | 120 | 150 | 500 | 150 | 160 | 80 | 500 | 785 | 15641 | 422307000
Trâm | 3 | HC003 | HC015 | HC015 | HC050 | 2207 | Cồn 90o |  | 90 độ, dạng lỏng. | [7 empty] | Lit | 5 | 28200 | 0 | 0 | 0 | 0 | 0 | 250 | 0 | 0 | 0 | 0 | 0 | 120 | 0 | 0 | 115 | 0 | 0 | 0 | 0 | 0 | 50 | 535 | 15087000
Trâm | 4 | HC004 | HC016 | HC016 | HC051 | 2207 | Cồn 96° |  | 96 độ, dạng lỏng. | [7 empty] | Lít | 5 | 30500 | 0 | 0 | 100 | 6000 | 0 | 100 | 0 | 0 | 80 | 312 | 0 | 120 | 2600 | 60 | 0 | 0 | 0 | 0 | 0 | 0 | 0 | 9372 | 285846000
Trâm | 5 | HC005 | HC017 | HC017 | HC052 | 2207 | Cồn tuyệt đối |  | Ethanol ≥ 99.5 %. Chai 1 lít | [7 empty] | Chai | 6 | 52000 | 0 | 0 | 1 | 150 | 0 | 2 | 0 | 0 | 0 | 0 | 0 | 120 | 0 | 0 | 0 | 0 | 0 | 0 | 0 | 0 | 0 | 273 | 14196000
Trâm | 6 | HC006 | HC018 | HC018 | HC053 | 3822 | Dung dịch Lugol |  | Dung dịch Lugol 3%. Chai 500ml | [7 empty] | Chai | 6 | 630000 | 0 | 0 | 0 | 0 | 1 | 0 | 0 | 0 | 0 | 0 | 0 | 0 | 15 | 6 | 5 | 2 | 0 | 4 | 0 | 6 | 0 | 39 | 24570000
Trâm | 7 | HC007 | HC019 | HC019 | HC054 | 3821 | Ferticult Flushing hoặc tương đương |  | Dung dịch sử dụng làm môi trường dùng để lọc rửa tinh trùng. Hộp 5 x 20 ml | [7 empty] | Hộp | 6 | 1320000 | 0 | 0 | 0 | 0 | 0 | 0 | 0 | 0 | 0 | 0 | 0 | 0 | 10 | 0 | 0 | 0 | 0 | 0 | 0 | 0 | 0 | 10 | 13200000
Trâm | 8 | HC008 | HC020 | HC020 | HC055 | 3821 | Isolate concentrate hoặc tương đương |  | Dạng huyền phù keo được xử lý vô trùng, ổn định pH bởi đệm HEPES. - Thành phần: Colloidal Suspension of Silica Particles, Sodium, Chloride, Potassium Chloride, Magnesium Sulfate, Potassium, Phosphate, Calcium Chloride, Sodium Bicarbonate, HEPES, Dextrose, Sodium Pyruvate, Sodium Lactate. 100ml/lọ | [7 empty] | Lọ | 3 | 7900000 | 0 | 0 | 0 | 0 | 0 | 0 | 0 | 0 | 0 | 0 | 0 | 0 | 20 | 0 | 0 | 0 | 0 | 0 | 0 | 0 | 0 | 20 | 158000000
Trâm | 9 | HC009 | HC021 | HC021 | HC056 | 3821 | Sperm washing medium hoặc tương đương |  | Là môi trường được sử dụng để rửa tinh trùng - Thành phần: Muối và Ion; Đệm sodium bicarbonate và HEPES; Nguồn năng lượng từ Glucose, Sodium Pyruvate và Sodium Lactate; Chỉ thị pH Phenol đỏ và bổ sung HSA và WFI. 100ml/lọ | [7 empty] | Lọ | 3 | 2475000 | 0 | 0 | 0 | 0 | 0 | 0 | 0 | 0 | 0 | 0 | 0 | 0 | 30 | 0 | 0 | 0 | 0 | 0 | 0 | 0 | 0 | 30 | 74250000
Trâm | 10 | HC010 | HC022 | HC022 | HC057 | 3006 | Gel điện tim |  | Sử dụng trong y tế, cho các thiết bị đầu dò. Lọ 260g | [7 empty] | Lọ | 6 | 16595 | 0 | 12 | 0 | 0 | 0 | 0 | 3 | 0 | 0 | 0 | 20 | 8 | 0 | 0 | 20 | 0 | 50 | 30 | 0 | 0 | 0 | 143 | 2373085
Trâm | 11 | HC011 | HC023 | HC023 | HC058 | 3006 | Gel K-Y hoặc tương đương |  | Gel tan trong nước, ẩm, không màu, không mùi. Tuýp 82g | [7 empty] | Tuýp | 6 | 65000 | 0 | 12 | 0 | 0 | 50 | 0 | 10 | 0 | 0 | 12 | 8 | 0 | 5 | 0 | 0 | 0 | 0 | 0 | 0 | 4 | 0 | 101 | 6565000
Trâm | 12 | HC012 | HC024 | HC024 | HC059 | 3821 | Gems Sperm Buffer hoặc tương đương |  | Đệm cho tinh trùng. Lọ 50ml | [7 empty] | Lọ | 3 | 2190000 | 0 | 0 | 0 | 0 | 0 | 0 | 0 | 0 | 0 | 0 | 0 | 0 | 30 | 0 | 0 | 0 | 0 | 0 | 0 | 0 | 0 | 30 | 65700000
Trâm | 13 | HC013 | HC025 | HC025 | HC060 | 3821 | Gems Sperm wash set tương đương |  | Bộ môi trường lọc rửa tinh trùng (gradient 45% và 90%). Hộp 2 x 50ml | [7 empty] | Hộp | 3 | 5875000 | 0 | 0 | 0 | 0 | 0 | 0 | 0 | 0 | 0 | 0 | 0 | 0 | 30 | 0 | 0 | 0 | 0 | 0 | 0 | 0 | 0 | 30 | 176250000
Trâm | 14 | HC014 | HC026 | HC026 | 1 | 3821 | Môi trường lọc tinh trùng Isolate hoặc tương đương |  | Môi trường lọc tinh trùng pha sẵn; Nồng độ: 50% đến 90%; - Huyền phù keo được xử lý vô trùng. Đóng gói: 2 x 50 ml/kit | [7 empty] | Kit | 3 | 8100000 | 0 | 0 | 0 | 0 | 0 | 0 | 0 | 0 | 0 | 0 | 0 | 0 | 20 | 0 | 0 | 0 | 0 | 0 | 0 | 0 | 0 | 20 | 162000000
Trâm | 15 | HC015 | HC033 | HC033 | HC067 | 3808 | Permethrin |  | Hóa chất diệt côn trùng - Permethrin 48 - 53 %. Chai/1 lít | [7 empty] | Chai | Không phân nhóm | 379000 | 0 | 0 | 0 | 0 | 0 | 1000 | 0 | 0 | 0 | 0 | 0 | 0 | 0 | 0 | 0 | 0 | 0 | 0 | 0 | 0 | 0 | 1000 | 379000000
Trâm | [6 empty] | II. HÓA CHẤT XÉT NGHIỆM TEST NHANH, QUE THỬ ĐƯỜNG HUYẾT | [11 empty] | 0 | [21 empty] | 0 | 0
Trâm | 16 | HC016 | HC053 | HC053 | HC071 | 3822 | ASO latex |  | Độ nhạy ≥ 90% Độ đặc hiệu ≥ 90%. | [7 empty] | Test | 3 | 5000 | 0 | 0 | 0 | 100 | 0 | 0 | 200 | 0 | 0 | 120 | 0 | 0 | 100 | 0 | 0 | 0 | 0 | 0 | 0 | 0 | 0 | 520 | 2600000
Trâm | 17 | HC017 | HC054 | HC054 | HC072 | 3822 | ASO latex |  | Độ nhạy ≥ 90% Độ đặc hiệu ≥ 90%. | [7 empty] | Test | 6 | 3560 | 0 | 200 | 0 | 0 | 500 | 0 | 200 | 0 | 0 | 0 | 0 | 0 | 200 | 0 | 0 | 0 | 0 | 0 | 0 | 0 | 0 | 1100 | 3916000
Trâm | 18 | HC018 | HC055 | HC055 | HC073 | 3822 | CRP latex |  | Độ nhạy ≥ 90% Độ đặc hiệu ≥ 90%. | [7 empty] | Test | 3 | 6600 | 0 | 0 | 0 | 0 | 0 | 0 | 400 | 0 | 0 | 240 | 0 | 0 | 100 | 0 | 0 | 0 | 0 | 0 | 0 | 0 | 0 | 740 | 4884000
Trâm | 19 | HC019 | HC056 | HC056 | HC074 | 3822 | CRP latex |  | Độ nhạy ≥ 90% Độ đặc hiệu ≥ 90%. | [7 empty] | Test | 6 | 3990 | 0 | 0 | 0 | 0 | 0 | 0 | 200 | 0 | 0 | 0 | 0 | 0 | 100 | 0 | 0 | 0 | 0 | 0 | 0 | 0 | 0 | 300 | 1197000
Trâm | 20 | HC020 | HC057 | HC057 | HC075 | 3822 | Dengue IgG / IgM |  | Test nhanh Độ nhạy: ≥ 90% Độ đặc hiệu: ≥ 90%. | [7 empty] | Test | 6 | 38850 | 0 | 1000 | 0 | 2500 | 50 | 0 | 100 | 0 | 0 | 0 | 0 | 0 | 300 | 0 | 0 | 0 | 0 | 0 | 0 | 1000 | 0 | 4950 | 192307500
Trâm | 21 | HC021 | HC058 | HC058 | HC076 | 3822 | Dengue IgG / IgM |  | Phát hiện phân biệt kháng thể IgG và IgM kháng các type virus Dengue 1,2,3 và 4. Không có phản ứng chéo với nhóm Flavivirus khác và những bệnh do muỗi truyền. Độ nhạy ≥ 91%, Độ đặc hiệu ≥ 90%. | [7 empty] | Test | 3 | 30000 | 0 | 0 | 0 | 2600 | 0 | 0 | 100 | 0 | 0 | 0 | 0 | 0 | 300 | 0 | 0 | 0 | 0 | 0 | 0 | 0 | 0 | 3000 | 90000000
Trâm | 22 | HC022 | HC059 | HC059 | HC077 | 3822 | Dengue IgM Elisa |  | Độ nhạy ≥ 90% Độ đặc hiệu ≥ 90%. Hộp 96 test | [7 empty] | Hộp | 3 | 4320000 | 0 | 0 | 0 | 0 | 0 | 12 | 0 | 0 | 0 | 0 | 0 | 0 | 0 | 0 | 0 | 0 | 0 | 0 | 0 | 0 | 0 | 12 | 51840000
Trâm | 23 | HC023 | HC060 | HC060 | HC078 | 3822 | Dengue NS1 Ag |  | Test nhanh Độ nhạy: ≥ 90% Độ đặc hiệu: ≥ 90%. | [7 empty] | Test | 3 | 36800 | 0 | 2000 | 0 | 3500 | 100 | 0 | 150 | 300 | 0 | 0 | 800 | 0 | 6000 | 100 | 0 | 400 | 0 | 100 | 0 | 0 | 0 | 13450 | 494960000
Trâm | 24 | HC024 | HC061 | HC061 | HC079 | 3822 | Dengue NS1 Ag |  | Đạt tiêu chuẩn ISO 13485. Định tính phát hiện kháng nguyên Dengue NS1. Mẫu bệnh phẩm: Máu toàn phần, huyết thanh, huyết tương. Độ nhạy ≥ 95% Độ đặc hiệu ≥ 92%. | [7 empty] | Test | 6 | 45000 | 0 | 1600 | 0 | 0 | 0 | 0 | 200 | 0 | 0 | 2520 | 0 | 0 | 6000 | 100 | 0 | 400 | 0 | 100 | 0 | 0 | 0 | 10920 | 491400000
Trâm | 25 | HC025 | HC062 | HC062 | HC080 | 3822 | DENGUE NS1 Ag |  | Phát hiện kháng nguyên virus Dengue NS1 trong mẫu huyết thanh, huyết tương và máu toàn phần người. Độ nhạy: ≥ 92%, Độ đặc hiệu: ≥ 98%. Mẫu li giải, mẫu chứa yếu tố dạng thấp, mẫu mỡ máu và vàng da không ảnh hưởng đến kết quả xét nghiệm.Thanh thử ổn định 72 giờ sau khi mở túi nhôm. | [7 empty] | Test | 4 | 67305 | 0 | 0 | 0 | 4000 | 0 | 0 | 100 | 300 | 0 | 0 | 0 | 0 | 0 | 0 | 0 | 0 | 0 | 0 | 0 | 0 | 0 | 4400 | 296142000
Trâm | 26 | HC026 | HC063 | HC063 | HC081 | 3822 | EV71 IgM (Phát hiện bệnh tay chân miệng) |  | Test nhanh Độ nhạy: ≥ 90% Độ đặc hiệu: ≥ 90%. | [7 empty] | Test | 4 | 55000 | 0 | 0 | 0 | 0 | 0 | 0 | 0 | 0 | 0 | 0 | 0 | 0 | 200 | 0 | 0 | 0 | 0 | 0 | 0 | 0 | 0 | 200 | 11000000
Trâm | 27 | HC027 | HC064 | HC064 | HC082 | 3822 | HAV IgM/IgG |  | Test nhanh Độ nhạy: ≥ 90% Độ đặc hiệu: ≥ 90%. | [7 empty] | Test | 4 | 101430 | 0 | 0 | 0 | 0 | 0 | 0 | 0 | 0 | 0 | 0 | 0 | 0 | 200 | 0 | 0 | 0 | 0 | 0 | 0 | 0 | 0 | 200 | 20286000
Trâm | 28 | HC028 | HC065 | HC065 | HC083 | 3822 | HBeAg |  | Phát hiện định tính kháng nguyên HBe trong mẫu huyết thanh, huyết tương người. Độ nhạy ≥ 95% Độ đặc hiệu ≥ 92%. | [7 empty] | Test | 6 | 8925 | 0 | 0 | 0 | 0 | 0 | 0 | 150 | 0 | 0 | 30 | 0 | 0 | 0 | 0 | 0 | 0 | 0 | 0 | 0 | 0 | 0 | 180 | 1606500
Trâm | 29 | HC029 | HC067 | HC067 | HC086 | 3822 | HBsAg |  | Cassette Độ nhạy: ≥ 90% Độ đặc hiệu: ≥ 90%. | [7 empty] | Test | 3 | 15000 | 0 | 0 | 0 | 500 | 0 | 0 | 1000 | 0 | 0 | 0 | 0 | 1000 | 100 | 0 | 0 | 0 | 0 | 0 | 0 | 600 | 0 | 3200 | 48000000
Trâm | 30 | HC030 | HC068 | HC068 | HC087 | 3822 | HBsAg |  | Phát hiện định tính kháng nguyên HBV trong mẫu huyết thanh, huyết tương người. Độ nhạy ≥ 95% Độ đặc hiệu ≥ 92%. | [7 empty] | Test | 5 | 12500 | 0 | 2600 | 0 | 8040 | 300 | 1000 | 1000 | 0 | 100 | 468 | 200 | 0 | 0 | 300 | 0 | 600 | 0 | 300 | 0 | 0 | 0 | 14908 | 186350000
Trâm | 31 | HC031 | HC069 | HC069 | HC089 | 3822 | HBsAg |  | Phát hiện định tính kháng nguyên HBV trong mẫu huyết thanh, huyết tương người. Độ nhạy ≥ 95% Độ đặc hiệu ≥ 92%. | [7 empty] | Test | 6 | 5850 | 0 | 0 | 0 | 0 | 0 | 0 | 1000 | 0 | 0 | 0 | 0 | 0 | 100 | 300 | 0 | 0 | 150 | 0 | 0 | 0 | 0 | 1550 | 9067500
Trâm | 32 | HC032 | HC072 | HC072 | HC092 | 3822 | HCV |  | Test nhanh, thế hệ 3 Độ nhạy:≥ 99% Độ đặc hiệu:≥ 99%. | [7 empty] | Test | 4 | 25305 | 0 | 0 | 0 | 120 | 100 | 0 | 50 | 0 | 0 | 44 | 0 | 1000 | 0 | 100 | 0 | 0 | 0 | 0 | 0 | 0 | 0 | 1414 | 35781270
Trâm | 33 | HC033 | HC073 | HC073 | HC093 | 3822 | HCV |  | Test nhanh, thế hệ 3, Độ nhạy:≥ 90%, Độ đặc hiệu:≥ 90%. | [7 empty] | Test | 6 | 9900 | 0 | 0 | 0 | 0 | 0 | 0 | 50 | 0 | 0 | 0 | 0 | 0 | 0 | 100 | 0 | 0 | 0 | 0 | 0 | 0 | 0 | 150 | 1485000
Trâm | 34 | HC034 | HC074 | HC074 | HC094 | 3822 | HEV |  | Test nhanh phát hiện kháng thể HEV, Độ nhạy:≥ 90% Độ đặc hiệu:≥ 90%. | [7 empty] | Test | 3 | 34500 | 0 | 0 | 0 | 0 | 0 | 0 | 0 | 0 | 0 | 0 | 0 | 0 | 200 | 0 | 0 | 0 | 0 | 0 | 0 | 0 | 0 | 200 | 6900000
Trâm | 35 | HC035 | HC075 | HC075 | HC095 | 3822 | HIV |  | Phát hiện tất cả các type kháng thể (IgG, IgM, IgA) đặc hiệu với virus HIV-1 gồm type phụ O và HIV-2 và phân biệt trong mẫu huyết thanh, huyết tương và máu toàn phần. Độ nhạy ≥ 95% Độ đặc hiệu ≥ 92%. | [7 empty] | Test | 4 | 25011 | 0 | 0 | 0 | 90 | 200 | 0 | 500 | 0 | 0 | 0 | 0 | 0 | 100 | 100 | 0 | 0 | 0 | 0 | 0 | 0 | 0 | 990 | 24760890
Trâm | 36 | HC036 | HC076 | HC076 | HC096 | 3822 | HIV |  | Phát hiện tất cả các type kháng thể (IgG, IgM, IgA) đặc hiệu với virus HIV-1 gồm type phụ O và HIV-2 và phân biệt trong mẫu huyết thanh, huyết tương và máu toàn phần Độ nhạy ≥ 95% Độ đặc hiệu ≥ 92%. | [7 empty] | Test | 6 | 15200 | 0 | 0 | 0 | 0 | 0 | 7000 | 1000 | 0 | 0 | 0 | 0 | 0 | 0 | 100 | 0 | 0 | 0 | 0 | 0 | 0 | 0 | 8100 | 123120000
Trâm | 37 | HC037 | HC077 | HC077 | HC097 | 3822 | HIV (Test nhanh chẩn đoán HIV thế hệ 3) |  | Test nhanh Độ nhạy: ≥ 90% Độ đặc hiệu: ≥ 90%. Hộp 100 test | [7 empty] | Test | 4 | 31880 | 0 | 0 | 500 | 0 | 0 | 0 | 1000 | 0 | 0 | 0 | 0 | 0 | 100 | 0 | 0 | 300 | 100 | 0 | 0 | 0 | 0 | 2000 | 63760000
Trâm | 38 | HC038 | HC078 | HC078 | HC102 | 3822 | RF latex |  | Độ nhạy: ≥ 95% Độ đặc hiệu: ≥ 92%. Lọ 100 test | [7 empty] | Test | 3 | 4680 | 0 | 0 | 0 | 100 | 0 | 0 | 0 | 0 | 0 | 0 | 0 | 0 | 200 | 0 | 0 | 0 | 0 | 0 | 0 | 0 | 0 | 300 | 1404000
Trâm | 39 | HC039 | HC079 | HC079 | HC103 | 3822 | RPR latex |  | Độ nhạy ≥ 90% Độ đặc hiệu ≥ 90%. Lọ 100 test | [7 empty] | Test | 3 | 6300 | 0 | 0 | 0 | 300 | 0 | 300 | 0 | 0 | 0 | 0 | 0 | 0 | 0 | 0 | 0 | 0 | 0 | 0 | 0 | 0 | 0 | 600 | 3780000
Trâm | 40 | HC040 | HC080 | HC080 | HC104 | 3822 | Syphilis Ab |  | Cassette, định tính kháng thể kháng giang mai trong huyết thanh hay huyết tương người - Độ nhạy tương đối: ≥ 90 %, Độ đặc hiệu tương đối: ≥ 90%. | [7 empty] | Test | 6 | 8500 | 0 | 0 | 0 | 0 | 0 | 100 | 0 | 0 | 0 | 0 | 0 | 0 | 0 | 0 | 0 | 0 | 0 | 0 | 0 | 0 | 0 | 100 | 850000
Trâm | 41 | HC041 | HC081 | HC081 | HC105 | 3822 | Test chẩn đoán viêm dạ dày dùng trong nội soi (H. Pylori test) |  | Test Helicobacter pylori (Nội soi dạ dày). Hộp 10-30 test | [7 empty] | Test | 5 | 10000 | 0 | 1400 | 0 | 4500 | 500 | 0 | 0 | 0 | 0 | 378 | 300 | 0 | 0 | 0 | 0 | 500 | 0 | 0 | 0 | 100 | 0 | 7678 | 76780000
Trâm | 42 | HC042 | HC082 | HC082 | 6 | 3822 | Test nhanh H. PYLORI |  | Phát hiện nhanh vi khuẩn H. pylori. | [7 empty] | Test | 6 | 12000 | 0 | 0 | 0 | 0 | 0 | 0 | 0 | 0 | 0 | 0 | 0 | 0 | 100 | 0 | 0 | 0 | 0 | 0 | 0 | 200 | 0 | 300 | 3600000
Trâm | 43 | HC043 | HC083 | HC083 | 7 | 3822 | Kit thử nhanh phát hiện kháng nguyên H. pylori trong mẫu phân của người |  | Độ nhạy tương quan: ≥ 96%; Độ đặc hiệu tương quan: ≥93%; Độ chính xác tương quan: ≥94%. | [7 empty] | Test | 6 | 98070 | 0 | 0 | 0 | 0 | 0 | 0 | 0 | 0 | 0 | 0 | 0 | 0 | 30 | 0 | 0 | 0 | 0 | 0 | 0 | 0 | 0 | 30 | 2942100
Trâm | 44 | HC044 | HC084 | HC084 | 8 | 3822 | Kit thử nhanh phát hiện máu ẩn trong phân |  | Mẫu phẩm phân, độ nhạy ≥ 94%, độ đặc hiệu ≥ 98%, ngưỡng phát hiện ≥ 50 NG/ML. | [7 empty] | Test | 6 | 28100 | 0 | 0 | 0 | 0 | 0 | 0 | 0 | 0 | 0 | 0 | 0 | 0 | 100 | 0 | 0 | 0 | 0 | 0 | 0 | 0 | 0 | 100 | 2810000
Trâm | 45 | HC045 | HC085 | HC085 | 9 | 3822 | Thẻ thu mẫu để làm xét nghiệm H.pylori |  | Bộ thẻ nhựa dùng 1 lần. Kích thước: 115mm x 61mm x 45 x 10mm, Trên thẻ có chỉ thị màu. Tương thích với máy chẩn đoán nhiễm khuẩn Model: HUBT-20, HUBT-20P, HUBT-20A1. | [7 empty] | Cái | 6 | 294000 | 0 | 0 | 0 | 0 | 0 | 0 | 0 | 0 | 0 | 0 | 0 | 0 | 20 | 0 | 0 | 0 | 0 | 0 | 0 | 0 | 0 | 20 | 5880000
Trâm | 46 | HC046 | HC086 | HC086 | HC106 | 3822 | Test chẩn đoán bệnh nhồi máu cơ tim cấp |  | Phát hiện định tính Troponin I tim (cTnl) trong huyết tương, huyết thanh và máu toàn phần người. Độ nhạy ≥ 95% Độ đặc hiệu ≥ 92%. | [7 empty] | Test | 4 | 26800 | 0 | 0 | 0 | 0 | 0 | 0 | 600 | 0 | 0 | 0 | 0 | 0 | 0 | 0 | 0 | 0 | 0 | 0 | 0 | 0 | 0 | 600 | 16080000
Trâm | 47 | HC047 | HC088 | HC088 | HC108 | 3822 | Test chẩn đoán viêm dạ dày (H. Pylori test) |  | Phát hiện tất cả các type kháng thể (IgG, IgM, IgA...) kháng H.Pylori trong mẫu huyết thanh, huyết tương. Độ nhạy ≥ 95% Độ đặc hiệu ≥ 92%. | [7 empty] | Test | 4 | 42520 | 0 | 0 | 0 | 0 | 0 | 200 | 700 | 0 | 0 | 0 | 0 | 0 | 100 | 0 | 0 | 0 | 0 | 300 | 0 | 0 | 0 | 1300 | 55276000
Trâm | 48 | HC048 | HC089 | HC089 | HC109 | 3822 | Test chẩn đoán Viêm gan A |  | Test nhanh Độ nhạy: ≥ 90% Độ đặc hiệu: ≥ 90%. | [7 empty] | Test | 6 | 33000 | 0 | 0 | 0 | 0 | 0 | 200 | 0 | 0 | 0 | 0 | 0 | 0 | 100 | 0 | 0 | 0 | 0 | 0 | 0 | 0 | 0 | 300 | 9900000
Trâm | 49 | HC049 | HC090 | HC090 | HC110 | 3822 | Test Morphin/Herorin trong nước tiểu |  | Test nhanh. | [7 empty] | Test | 3 | 10000 | 0 | 0 | 0 | 0 | 200 | 0 | 0 | 0 | 0 | 0 | 0 | 0 | 0 | 0 | 0 | 0 | 0 | 0 | 0 | 0 | 0 | 200 | 2000000
Trâm | 50 | HC050 | HC092 | HC092 | HC112 | 3822 | Test nhanh Anti-Hbs |  | Phát hiện kháng thể kháng HBV trong mẫu huyết thanh, huyết tương người. Độ nhạy: ≥ 91%; Độ đặc hiệu: ≥ 98 %. Giới hạn phát hiện ≥ 30mIU/ml. Không có phản ứng chéo với các mẫu dương tính với HBsAg, Anti HCV, Anti HBc, Anti HBe, phụ nữ mang thai. Các mẫu chứa yếu tố ly giải máu, lipid máu và nồng độ bilirulin cao không ảnh hưởng đến KQ. | [7 empty] | Test | 6 | 10920 | 0 | 2500 | 0 | 0 | 0 | 1500 | 0 | 0 | 0 | 0 | 0 | 0 | 0 | 0 | 0 | 0 | 0 | 0 | 0 | 0 | 0 | 4000 | 43680000
Trâm | 51 | HC051 | HC093 | HC093 | HC113 | 3822 | Test phát hiện ma túy tổng hợp trong nước tiểu |  | Test nhanh, Thử Morphin/Heroin, Amphetamin, Methamphetamin, Marijuana (cần sa)/THC. | [7 empty] | Test | 3 | 49980 | 0 | 0 | 0 | 600 | 500 | 0 | 700 | 0 | 0 | 0 | 0 | 0 | 0 | 100 | 0 | 1000 | 400 | 400 | 0 | 0 | 0 | 3700 | 184926000
Trâm | 52 | HC052 | HC094 | HC094 | HC114 | 3822 | Test phát hiện ma túy tổng hợp trong nước tiểu |  | Test nhanh, Thử Morphin/Heroin, Amphetamin, Methamphetamin, Marijuana (cần sa) /THC. | [7 empty] | Test | 5 | 38500 | 0 | 2500 | 0 | 900 | 0 | 6500 | 700 | 0 | 0 | 840 | 800 | 0 | 100 | 300 | 0 | 1000 | 0 | 400 | 0 | 1000 | 0 | 15040 | 579040000
Trâm | 53 | HC053 | HC095 | HC095 | HC115 | 3822 | Test thử sốt rét kháng nguyên ( PF/PV ) |  | Phát hiện phân biệt kháng nguyên P.f và P.v trong mẫu máu toàn phần. Độ nhạy ≥ 99% (P.f), ≥ 95%(P.v). Độ đặc hiệu : ≥ 99 %. | [7 empty] | Test | 3 | 25725 | 0 | 0 | 0 | 100 | 0 | 0 | 0 | 0 | 0 | 0 | 0 | 0 | 0 | 0 | 0 | 0 | 0 | 0 | 0 | 0 | 0 | 100 | 2572500
Trâm | 54 | HC054 | HC096 | HC096 | HC116 | 3822 | TPHA |  | Là xét nghiệm ngưng kết Hạt thụ động in vitro phát hiện kháng thể kháng Treponema Pallidum trong mẫu huyết thanh hoặc huyết tương người. Độ nhạy ≥ 99%. Độ đặc hiệu : ≥ 99 %. | [7 empty] | Test | 3 | 11100 | 0 | 0 | 0 | 0 | 0 | 200 | 0 | 0 | 0 | 0 | 0 | 0 | 0 | 0 | 0 | 0 | 0 | 0 | 0 | 0 | 0 | 200 | 2220000
Trâm | 55 | HC055 | HC097 | HC097 | HC117 | 3822 | TPPA |  | Là xét nghiệm ngưng kết Hạt thụ động in vitro phát hiện kháng thể kháng Treponema Pallidum trong mẫu huyết thanh hoặc huyết tương người. Độ nhạy ≥ 99%. Độ đặc hiệu : ≥ 99 %. | [7 empty] | Test | 1 | 16716 | 0 | 0 | 0 | 16616 | 0 | 0 | 0 | 0 | 0 | 0 | 0 | 0 | 0 | 0 | 0 | 0 | 0 | 0 | 0 | 0 | 0 | 16616 | 277753056
Trâm | 56 | HC056 | HC098 | HC098 | HC118 | 3822 | Que thử đường huyết (có que và kim) |  | Dải đo đường huyết từ ≤ 10 đến ≥ 600 mg/dL ( từ ≤ 0.6 đến ≥ 33.3 mmol/L) Hiệu chỉnh kết quả: Plasma tương đương Mẫu máu: Máu toàn phần Thể tích lấy mẫu máu: 0.5 µL Dải đo nồng độ hồng cầu HCT: từ ≤ 20 đến ≥ 70%. 1 test bao gồm que và kim | [7 empty] | Test | 6 | 7500 | 0 | 0 | 0 | 0 | 0 | 0 | 0 | 0 | 0 | 0 | 200 | 0 | 6000 | 0 | 0 | 0 | 0 | 0 | 0 | 1000 | 0 | 7200 | 54000000
Trâm | 57 | HC057 | HC099 | HC099 | HC119 | 3822 | Que thử đường huyết tại giường |  | Vùng đo: từ ≤ 10 đến ≥ 600mg/dL (từ ≤ 0.6 đến ≥ 33.3 mmol/L) - Thể tích mẫu: 0.9 µl. | [7 empty] | Test | 1 | 6300 | 0 | 0 | 0 | 4500 | 0 | 0 | 0 | 0 | 0 | 0 | 200 | 2000 | 6000 | 0 | 0 | 0 | 0 | 0 | 0 | 0 | 0 | 12700 | 80010000
Trâm | 58 | HC058 | HC100 | HC100 | HC121 | 3822 | Test thử đường huyết |  | Vùng đo: từ ≤ 10 đến ≥ 600mg/dL (từ ≤ 0.6 đến ≥ 33.3 mmol/L) - Thể tích mẫu: 0.9 µl - Thời gian thử: 5 giây. Tương thích với máy thử đường huyết SD CodeFree™ Blood Glucose Monitoring System | [7 empty] | Test | 4 | 7539 | 0 | 0 | 0 | 0 | 0 | 0 | 0 | 0 | 0 | 480 | 0 | 0 | 0 | 0 | 0 | 0 | 0 | 0 | 0 | 0 | 0 | 480 | 3618720
Trâm | 59 | HC059 | HC101 | HC101 |  | 3822 | Test chẩn đoán nhanh Covid-19 |  | Độ nhạy ≥ 80%, độ đặc hiệu ≥ 97%. | [7 empty] | Test | 5 | 29000 | 0 | 0 | 0 | 10000 | 0 | 0 | 0 | 0 | 0 | 0 | 1000 | 0 | 400 | 500 | 0 | 1800 | 0 | 0 | 0 | 3000 | 0 | 16700 | 484300000
Hậu-Kha | [6 empty] | III. HOÁ CHẤT KIỂM CHUẨN (NỘI KIỂM BÊN THỨ 3, NGOẠI KIỂM) | [11 empty] | 0 | [21 empty] | 0 | 0
Hậu-Kha | 60 | HC060 | HC102 | HC102 | HC122 | 3822 | Blood Gas Control Level 1 (BG Control 1) |  | Hóa chất nội kiểm khí máu mức 1. Dạng chất lỏng sẵn sàng để sử dụng. Ổn định đến hạn sử dụng ở 2℃ - 8℃. Hộp 30 x 1.8 ml | [7 empty] | Hộp | 3 | 5295000 | 0 | 0 | 0 | 2 | 0 | 0 | 0 | 0 | 0 | 0 | 0 | 0 | 0 | 0 | 0 | 0 | 0 | 0 | 0 | 0 | 0 | 2 | 10590000
Hậu-Kha | 61 | HC061 | HC103 | HC103 | HC123 | 3822 | Blood Gas Control Level 2 ( BG Control 2) |  | Hóa chất nội kiểm khí máu mức 2. Dạng chất lỏng sẵn sàng để sử dụng. Ổn định đến hạn sử dụng ở 2 ℃-8 ℃. Hộp 30 x 1.8 ml | [7 empty] | Hộp | 3 | 5295000 | 0 | 0 | 0 | 2 | 0 | 0 | 0 | 0 | 0 | 0 | 0 | 0 | 0 | 0 | 0 | 0 | 0 | 0 | 0 | 0 | 0 | 2 | 10590000
Hậu-Kha | 62 | HC062 | HC104 | HC104 | HC124 | 3822 | Blood Gas Control Level 3 (BG Control 3) |  | Hóa chất nội kiểm khí máu mức 3. Dạng chất lỏng sẵn sàng để sử dụng. Ổn định đến hạn sử dụng ở 2℃ - 8℃. Hộp 30 x 1.8 ml | [7 empty] | Hộp | 3 | 5295000 | 0 | 0 | 0 | 2 | 0 | 0 | 0 | 0 | 0 | 0 | 0 | 0 | 0 | 0 | 0 | 0 | 0 | 0 | 0 | 0 | 0 | 2 | 10590000
Hậu-Kha | 63 | HC063 | HC105 | HC105 | HC125 | 3822 | Chương trình ngoại kiểm Ammonia/Ethanol |  | Hóa chất ngoại kiểm Amonia/Ethanol. Dạng chất lỏng sẵn sàng để sử dụng. Hộp/6 x 2 ml | [7 empty] | Hộp | 6 | 6655000 | 0 | 0 | 0 | 2 | 0 | 0 | 0 | 0 | 0 | 0 | 0 | 0 | 0 | 0 | 0 | 0 | 0 | 0 | 0 | 0 | 0 | 2 | 13310000
Hậu-Kha | 64 | HC064 | HC109 | HC109 | HC129 | 3822 | Vật liệu kiểm soát 2 mức nồng độ xét nghiệm định lượng Hemoglobin |  | Hóa chất nội kiểm các xét nghiệm Hemoglobins (Hemoglobin (Total Glycated), Hemoglobin (Total), Hemoglobin A1, Hemoglobin A1C, Hemoglobin F) 2 mức độ. Dạng đông khô. Hộp 6 x 0.5 ml | [7 empty] | Hộp | 1 | 3870000 | 0 | 0 | 0 | 2 | 0 | 0 | 0 | 0 | 0 | 0 | 0 | 0 | 0 | 0 | 0 | 0 | 0 | 0 | 0 | 0 | 0 | 2 | 7740000
Hậu-Kha | 65 | HC065 | HC110 | HC110 | HC130 | 3822 | Heamatology Control 1,2,3 |  | Đáp ứng 45 thông số cho máy Sysmex đo 5 thành phần bạch cầu Bảo quản 2-8oC. Độ bền mở nắp tối thiếu 14 ngày 2-8oC. Hộp 3 x 2 x 4.5 ml. | [7 empty] | Hộp | 3 | 11124000 | 0 | 0 | 0 | 10 | 0 | 0 | 0 | 0 | 0 | 0 | 0 | 0 | 0 | 0 | 0 | 0 | 0 | 0 | 0 | 0 | 0 | 10 | 111240000
Hậu-Kha | 66 | HC066 | HC111 | HC111 | HC131 | 3822 | Hóa chất chương trình ngoại kiểm đông máu |  | Chương trình ngoại kiểm đông máu đáp ứng 5 thông số đông máu cơ bản hoặc tương đương. Hộp 6 x 1 ml. | [7 empty] | Hộp | 6 | 6655000 | 0 | 0 | 0 | 2 | 0 | 0 | 3 | 0 | 0 | 12 | 0 | 0 | 3 | 0 | 0 | 0 | 0 | 0 | 0 | 0 | 0 | 20 | 133100000
Hậu-Kha | 67 | HC067 | HC112 | HC112 | HC132 | 3822 | Hóa chất chương trình ngoại kiểm HbA1C |  | Hóa chất chương trình ngoại kiểm HbA1C. Thành phần: 100% máu toàn phần. Dạng đông khô. Hộp 6 x 0.5ml | [7 empty] | Hộp | 6 | 6655000 | 0 | 0 | 0 | 3 | 0 | 0 | 0 | 0 | 0 | 0 | 0 | 3 | 0 | 0 | 0 | 0 | 0 | 0 | 0 | 0 | 0 | 6 | 39930000
Hậu-Kha | 68 | HC068 | HC113 | HC113 | HC133 | 3822 | Hóa chất chương trình ngoại kiểm HIV/Viêm Gan |  | Hóa chất ngoại kiểm HIV/Viêm gan. Dạng lỏng, sẵn sàng sử dụng. Hộp 12 x 1.8 ml | [7 empty] | Hộp | 6 | 10896000 | 0 | 0 | 0 | 0 | 0 | 0 | 0 | 0 | 0 | 0 | 0 | 0 | 3 | 0 | 0 | 0 | 0 | 0 | 0 | 0 | 0 | 3 | 32688000
Hậu-Kha | 69 | HC069 | HC114 | HC114 | HC134 | 3822 | Hóa chất chương trình ngoại kiểm huyết học |  | Chương trình ngoại kiểm Huyết học đáp ứng 11 thông số công thức máu. Hộp 3 x 2ml | [7 empty] | Hộp | 3 | 4301000 | 1 | 4 | 4 | 5 | 0 | 0 | 5 | 0 | 0 | 12 | 0 | 0 | 5 | 0 | 0 | 4 | 4 | 0 | 0 | 0 | 0 | 44 | 189244000
Hậu-Kha | 70 | HC070 | HC115 | HC115 | HC135 | 3822 | Hóa chất chương trình ngoại kiểm Khí máu |  | Mẫu có dạng lỏng, sẵn sàng sử dụng, đáp ứng ngoại kiểm tra chất lượng khí máu. Hộp 6 x 1.8ml | [7 empty] | Hộp | 6 | 7340000 | 0 | 0 | 0 | 2 | 0 | 0 | 0 | 0 | 0 | 0 | 0 | 0 | 0 | 0 | 0 | 0 | 0 | 0 | 0 | 0 | 0 | 2 | 14680000
Hậu-Kha | 71 | HC071 | HC116 | HC116 | HC136 | 3822 | Hóa chất chương trình ngoại kiểm miễn dịch |  | Mẫu dạng đông khô, bao gồm 51 thông số đáp ứng ngoại kiểm tra chất lượng xét nghiệm miễn dịch. Hộp/6 x 5ml | [7 empty] | Hộp | 6 | 12200010 | 0 | 0 | 0 | 2 | 0 | 0 | 0 | 0 | 0 | 0 | 0 | 0 | 3 | 0 | 0 | 0 | 0 | 0 | 0 | 0 | 0 | 5 | 61000050
Hậu-Kha | 72 | HC072 | HC117 | HC117 | HC137 | 3822 | Hóa chất chương trình ngoại kiểm Niệu |  | Hóa chất ngoại kiểm Niệu. Dạng chất lỏng sẵn sàng để sử dụng. Hộp 3 x 12ml | [7 empty] | Hộp | 6 | 8365000 | 2 | 0 | 0 | 2 | 0 | 0 | 0 | 0 | 0 | 0 | 0 | 0 | 0 | 0 | 0 | 0 | 0 | 0 | 0 | 0 | 0 | 4 | 33460000
Hậu-Kha | 73 | HC073 | HC118 | HC118 | HC138 | 3822 | Hóa chất chương trình ngoại kiểm Sàng Lọc Trước Sinh |  | Hóa chất ngoại kiểm các xét nghiệm sàng lọc (AFP; Inhibin A; hCG, free beta; PAPP-A; hCG, total; Unconjugated Oestriol). Dạng đông khô. Hộp 6 x 1 ml | [7 empty] | Hộp | 6 | 9390000 | 0 | 0 | 0 | 0 | 0 | 0 | 0 | 0 | 0 | 0 | 0 | 0 | 3 | 0 | 0 | 0 | 0 | 0 | 0 | 0 | 0 | 3 | 28170000
Hậu-Kha | 74 | HC074 | HC119 | HC119 | HC139 | 3822 | Hóa chất chương trình ngoại kiểm sinh hóa |  | Mẫu dạng đông khô, đáp ứng ngoại kiểm tra chất lượng sinh hóa. Hộp 6 x 5ml | [7 empty] | Hộp | 6 | 7280000 | 1 | 2 | 2 | 2 | 0 | 0 | 3 | 0 | 0 | 12 | 0 | 3 | 3 | 0 | 0 | 2 | 2 | 0 | 0 | 2 | 3 | 37 | 269360000
Hậu-Kha | 75 | HC075 | HC120 | HC120 | HC140 | 3822 | Hóa chất chương trình ngoại kiểm Tim mạch |  | Hóa chất chương trình ngoại kiểm Tim mạch. Dạng lỏng sẵn sàng sử dụng. Hộp 6 x 3ml | [7 empty] | Hộp | 6 | 9400000 | 0 | 0 | 0 | 2 | 0 | 0 | 0 | 0 | 0 | 0 | 0 | 0 | 0 | 0 | 0 | 0 | 0 | 0 | 0 | 0 | 0 | 2 | 18800000
Hậu-Kha | 76 | HC076 | HC121 | HC121 | HC141 | 3822 | Hóa chất nội kiểm dấu ấn ung thư mức 1 |  | Độ ổn định hoàn nguyên trong ≥ 14 ngày ở 2–8°C đối với hầu hết các chất phân tích. Thời hạn sử dụng ≥3 năm ở 2–8°C. Hộp 6 x 2 ml | [7 empty] | Hộp | 1 | 6420000 | 0 | 0 | 0 | 3 | 0 | 0 | 0 | 0 | 0 | 0 | 0 | 0 | 0 | 0 | 0 | 0 | 0 | 0 | 0 | 0 | 0 | 3 | 19260000
Hậu-Kha | 77 | HC077 | HC122 | HC122 | HC142 | 3822 | Hóa chất nội kiểm dấu ấn ung thư mức 2 |  | Độ ổn định hoàn nguyên trong ≥ 14 ngày ở 2–8°C đối với hầu hết các chất phân tích. Thời hạn sử dụng ≥3 năm ở 2–8°C. Hộp 6 x 2 ml | [7 empty] | Hộp | 1 | 6420000 | 0 | 0 | 0 | 3 | 0 | 0 | 0 | 0 | 0 | 0 | 0 | 0 | 0 | 0 | 0 | 0 | 0 | 0 | 0 | 0 | 0 | 3 | 19260000
Hậu-Kha | 78 | HC078 | HC123 | HC123 | HC143 | 3822 | Hóa chất nội kiểm dấu ấn ung thư mức 3 |  | Độ ổn định hoàn nguyên trong ≥ 14 ngày ở 2–8°C đối với hầu hết các chất phân tích. Thời hạn sử dụng ≥3 năm ở 2–8°C. Hộp 6 x 2 ml | [7 empty] | Hộp | 1 | 6420000 | 0 | 0 | 0 | 3 | 0 | 0 | 0 | 0 | 0 | 0 | 0 | 0 | 0 | 0 | 0 | 0 | 0 | 0 | 0 | 0 | 0 | 3 | 19260000
Hậu-Kha | 79 | HC079 | HC124 | HC124 | HC144 | 3822 | Hóa chất nội kiểm Ethanol/Ammonia mức 1 |  | Dạng lỏng. Độ ổn định ≥ 20 ngày khi mở lọ ở 2–8°C. Thời hạn sử dụng ≥ 2 năm ở 2–8°C. Hộp 6 x 3 ml | [7 empty] | Hộp | 3 | 6660000 | 0 | 0 | 0 | 4 | 0 | 0 | 0 | 0 | 0 | 0 | 0 | 0 | 0 | 0 | 0 | 0 | 0 | 0 | 0 | 0 | 0 | 4 | 26640000
Hậu-Kha | 80 | HC080 | HC125 | HC125 | HC145 | 3822 | Hóa chất nội kiểm Ethanol/Ammonia mức 2 |  | Dạng lỏng. Độ ổn định ≥ 20 ngày khi mở lọ ở 2–8°C. Thời hạn sử dụng ≥ 2 năm ở 2–8°C. Hộp 6 x 3 ml | [7 empty] | Hộp | 3 | 6660000 | 0 | 0 | 0 | 4 | 0 | 0 | 0 | 0 | 0 | 0 | 0 | 0 | 0 | 0 | 0 | 0 | 0 | 0 | 0 | 0 | 0 | 4 | 26640000
Hậu-Kha | 81 | HC081 | HC126 | HC126 | HC146 | 3822 | Hóa chất nội kiểm Ethanol/Ammonia mức 3 |  | Dạng lỏng. Độ ổn định ≥ 20 ngày khi mở lọ ở 2–8°C. Thời hạn sử dụng ≥ 2 năm ở 2–8°C. Hộp 6 x 3 ml | [7 empty] | Hộp | 3 | 6660000 | 0 | 0 | 0 | 4 | 0 | 0 | 0 | 0 | 0 | 0 | 0 | 0 | 0 | 0 | 0 | 0 | 0 | 0 | 0 | 0 | 0 | 4 | 26640000
Hậu-Kha | 82 | HC082 | HC127 | HC127 | HC147 | 3822 | Hóa chất nội kiểm miễn dịch mức 1 |  | Thời hạn sử dụng ≥ 3 năm ở 2–8°C. Độ ổn định của lọ mở ≥ 7 ngày ở 2–8°C đối với hầu hết các chất phân tích. Hộp 12 x 5 ml | [7 empty] | Hộp | 1 | 6420000 | 0 | 0 | 0 | 3 | 0 | 0 | 0 | 0 | 0 | 0 | 0 | 0 | 0 | 0 | 0 | 0 | 0 | 0 | 0 | 0 | 0 | 3 | 19260000
Hậu-Kha | 83 | HC083 | HC128 | HC128 | HC148 | 3822 | Hóa chất nội kiểm miễn dịch mức 2 |  | Thời hạn sử dụng ≥ 3 năm ở 2–8°C. Độ ổn định của lọ mở ≥ 7 ngày ở 2–8°C đối với hầu hết các chất phân tích. Hộp 12 x 5 ml | [7 empty] | Hộp | 1 | 6420000 | 0 | 0 | 0 | 3 | 0 | 0 | 0 | 0 | 0 | 0 | 0 | 0 | 0 | 0 | 0 | 0 | 0 | 0 | 0 | 0 | 0 | 3 | 19260000
Hậu-Kha | 84 | HC084 | HC129 | HC129 | HC149 | 3822 | Hóa chất nội kiểm miễn dịch mức 3 |  | Thời hạn sử dụng ≥ 3 năm ở 2–8°C. Độ ổn định của lọ mở ≥ 7 ngày ở 2–8°C đối với hầu hết các chất phân tích. Hộp 12 x 5 ml | [7 empty] | Hộp | 1 | 6420000 | 0 | 0 | 0 | 3 | 0 | 0 | 0 | 0 | 0 | 0 | 0 | 0 | 0 | 0 | 0 | 0 | 0 | 0 | 0 | 0 | 0 | 3 | 19260000
Hậu-Kha | 85 | HC085 | HC130 | HC130 | HC150 | 3822 | Maternal Screening Control level 2 (Maternal Control 2) |  | Hóa chất nội kiểm các xét nghiệm tầm soát hội chứng Down và nứt đốt sống mức 2. Hộp 3 x 1 ml | [7 empty] | Hộp | 3 | 2050000 | 0 | 0 | 0 | 0 | 0 | 0 | 0 | 0 | 0 | 0 | 0 | 0 | 2 | 0 | 0 | 0 | 0 | 0 | 0 | 0 | 0 | 2 | 4100000
Hậu-Kha | 86 | HC086 | HC131 | HC131 | HC151 | 3822 | Maternal Screening Control level 3 (Maternal Control 3) |  | Hóa chất nội kiểm các xét nghiệm tầm soát hội chứng Down và nứt đốt sống mức 3. Hộp 3 x 1 ml | [7 empty] | Hộp | 3 | 2050000 | 0 | 0 | 0 | 0 | 0 | 0 | 0 | 0 | 0 | 0 | 0 | 0 | 2 | 0 | 0 | 0 | 0 | 0 | 0 | 0 | 0 | 2 | 4100000
Hậu-Kha | 87 | HC087 | HC134 | HC134 | HC154 | 3822 | Nội kiểm marker tim mạch mức 1 |  | Theo dõi được các thông số BNP và NT-proBNP Có giá trị tham chiếu cho hs-CRP Độ ổn định mở lọ 20 ngày ở 2-8°C đối với hầu hết các chất phân tích. Hộp 6 x 3 ml | [7 empty] | Hộp | 1 | 5976600 | 0 | 0 | 0 | 4 | 0 | 0 | 0 | 0 | 0 | 0 | 0 | 0 | 0 | 0 | 0 | 0 | 0 | 0 | 0 | 0 | 0 | 4 | 23906400
Hậu-Kha | 88 | HC088 | HC135 | HC135 | HC155 | 3822 | Nội kiểm marker tim mạch mức 2 |  | Theo dõi được các thông số BNP và NT-proBNP Có giá trị tham chiếu cho hs-CRP Độ ổn định mở lọ 20 ngày ở 2-8°C đối với hầu hết các chất phân tích. Hộp 6 x 3 ml | [7 empty] | Hộp | 1 | 3870000 | 0 | 0 | 0 | 4 | 0 | 0 | 0 | 0 | 0 | 0 | 0 | 0 | 0 | 0 | 0 | 0 | 0 | 0 | 0 | 0 | 0 | 4 | 15480000
Hậu-Kha | 89 | HC089 | HC136 | HC136 | HC156 | 3822 | Nội kiểm marker tim mạch mức 3 |  | Theo dõi được các thông số BNP và NT-proBNP Có giá trị tham chiếu cho hs-CRP Độ ổn định mở lọ 20 ngày ở 2-8°C đối với hầu hết các chất phân tích. Hộp 6 x 3 ml | [7 empty] | Hộp | 1 | 4170000 | 0 | 0 | 0 | 4 | 0 | 0 | 0 | 0 | 0 | 0 | 0 | 0 | 0 | 0 | 0 | 0 | 0 | 0 | 0 | 0 | 0 | 4 | 16680000
Hậu-Kha | 90 | HC090 | HC140 | HC140 | HC160 | 3822 | Nội Kiểm Nước Tiểu mức 1 |  | Độ ổn định sau khi mở nắp: ≥ 30 ngày ở 2–25°C Hộp : 12x 12ml | [7 empty] | Hộp | 1 | 4680000 | 0 | 0 | 0 | 1 | 0 | 0 | 0 | 0 | 0 | 0 | 0 | 0 | 0 | 0 | 0 | 0 | 0 | 0 | 0 | 0 | 0 | 1 | 4680000
Hậu-Kha | 91 | HC091 | HC141 | HC141 | HC161 | 3822 | Nội Kiểm Nước Tiểu mức 2 |  | Độ ổn định sau khi mở nắp: ≥ 30 ngày ở 2–25°C Hộp 12 x 12ml | [7 empty] | Hộp | 1 | 4680000 | 0 | 0 | 0 | 1 | 0 | 0 | 0 | 0 | 0 | 0 | 0 | 0 | 0 | 0 | 0 | 0 | 0 | 0 | 0 | 0 | 0 | 1 | 4680000
Hậu-Kha | 92 | HC092 | HC142 | HC142 | HC162 | 3822 | Nội Kiểm Sinh Hóa mức 1 |  | Thành phần: huyết thanh người, dạng đông khô Bao gồm ≥ 83 thông số cho xét nghiệm hóa sinh, trong đó có thông số LDL. Bao gồm hầu hết các chất phân tích cho xét nghiệm hóa sinh. Chất phân tích cho xét nghiệm enzym và CO2 có tính ổn định cao. Không cần dung dịch đặc biệt để hoàn nguyên. Thời hạn sử dụng ≥ 3 năm ở 2-8°C. Sau khi hoàn nguyên có thể ổn định ≥ 30 ngày ở nhiệt độ đông lạnh và ≥ 7 ngày ở 2–8°C với hầu hết các chất phân tích. Hộp 12 x 5 ml | [7 empty] | Hộp | 1 | 4050000 | 0 | 0 | 0 | 4 | 0 | 0 | 0 | 0 | 0 | 0 | 0 | 0 | 0 | 0 | 0 | 0 | 0 | 0 | 0 | 0 | 4 | 8 | 32400000
Hậu-Kha | 93 | HC093 | HC143 | HC143 | HC163 | 3822 | Nội Kiểm Sinh Hóa mức 2 |  | Thành phần: huyết thanh người, dạng đông khô Bao gồm ≥ 83 thông số cho xét nghiệm hóa sinh, trong đó có thông số LDL. Bao gồm hầu hết các chất phân tích cho xét nghiệm hóa sinh. Chất phân tích cho xét nghiệm enzym và CO2 có tính ổn định cao. Không cần dung dịch đặc biệt để hoàn nguyên. Thời hạn sử dụng ≥ 3 năm ở 2-8°C. Sau khi hoàn nguyên có thể ổn định ≥ 30 ngày ở nhiệt độ đông lạnh và ≥ 7 ngày ở 2–8°C với hầu hết các chất phân tích. Hộp 12 x 5 ml | [7 empty] | Hộp | 1 | 4050000 | 0 | 0 | 0 | 4 | 0 | 0 | 0 | 0 | 0 | 0 | 0 | 0 | 0 | 0 | 0 | 0 | 0 | 0 | 0 | 0 | 2 | 6 | 24300000
Hậu-Kha | [6 empty] | IV. HOÁ CHẤT CẤP PHÁT MÁU | [11 empty] | 0 | [21 empty] | 0 | 0
Hậu-Kha | 94 | HC094 | HC151 | HC151 | HC268 | 3822 | Matrix ABO/Rho(D) Forward and Reverse Grouping card with Auto Control hoặc tương đương |  | Gel Card 6 giếng gồm: - Từ cột 1 - 3: Anti A – Anti B – Anti D dùng để định nhóm máu xuôi (phương pháp huyết thanh mẫu) - Từ cột 4 - 6: cột Control để làm chứng âm – A1 – B dùng để định nhóm máu ngược (phương pháp hồng cầu mẫu) - Tiêu chuẩn chất lượng: ISO, CE (Chứng chỉ Châu Âu). | [7 empty] | Card | 6 | 48000 | 0 | 0 | 0 | 259 | 0 | 0 | 0 | 0 | 0 | 0 | 0 | 0 | 100 | 0 | 0 | 0 | 0 | 0 | 0 | 0 | 0 | 359 | 17232000
Hậu-Kha | 95 | HC095 | HC152 | HC152 | HC269 | 3822 | Matrix AHG (Coombs) Test Card hoặc tương đương |  | Gel card 6 giếng gồm: - AHG - AHG - AHG - AHG - AHG - AHG AHG x 6 Dùng làm xét nghiệm Coombs trực tiếp; Coombs gián tiếp - Tiêu chuẩn chất lượng: ISO, CE. | [7 empty] | Card | 6 | 75000 | 0 | 0 | 0 | 1000 | 0 | 0 | 0 | 0 | 0 | 0 | 0 | 0 | 100 | 0 | 0 | 0 | 0 | 0 | 0 | 0 | 0 | 1100 | 82500000
Hậu-Kha | 96 | HC096 | HC153 | HC153 | HC270 | 3822 | Matrix Coombs Anti-IgG Card hoặc tương đương |  | GelCard 6 giếng gồm: - 6 tuýp chứa gel trong dung dịch đệm Anti Human IgG làm xét nghiệm D yếu, sàng lọc kháng thể, định danh kháng thể, xác định Antiglobulin (trực tiếp, gián tiếp), xét nghiệm tính hòa hợp. | [7 empty] | Card | 6 | 84000 | 0 | 0 | 0 | 840 | 0 | 0 | 0 | 0 | 0 | 0 | 0 | 0 | 0 | 0 | 0 | 0 | 0 | 0 | 0 | 0 | 0 | 840 | 70560000
Hậu-Kha | 97 | HC097 | HC154 | HC154 | HC271 | 3822 | Matrix Forward Grouping & Crossmatch Card hoặc tương đương |  | Gel Card 6 giếng gồm: - Từ cột 1 - 3: Anti A – Anti B – Anti D dùng để định nhóm máu bệnh nhân và nhóm máu túi máu - Từ cột 4 - 6: ENZ/Neu – AHG – AHG dùng để làm phản ứng hòa hợp nhóm máu bệnh nhân và nhóm máu túi máu trong 2 môi trường muối và Coombs ở nhiệt độ 37 độ C. | [7 empty] | Card | 6 | 50000 | 0 | 0 | 0 | 240 | 0 | 0 | 0 | 0 | 0 | 0 | 0 | 0 | 0 | 0 | 0 | 0 | 0 | 0 | 0 | 0 | 0 | 240 | 12000000
Hậu-Kha | 98 | HC098 | HC155 | HC155 | HC272 | 3822 | Matrix Diluent-2 LISS hoặc tương đương |  | Dung dịch đệm lực ion yếu ứng dụng trong huyết thanh học. | [7 empty] | Chai | 6 | 1000000 | 0 | 0 | 0 | 2 | 0 | 0 | 0 | 0 | 0 | 0 | 0 | 0 | 1 | 0 | 0 | 0 | 0 | 0 | 0 | 0 | 0 | 3 | 3000000
Hậu-Kha | 99 | HC099 | HC156 | HC156 | HC273 | 3822 | Hồng cầu mẫu |  | Thành phần: Mỗi lọ sinh phẩm 10 ml gồm: - Hồng cầu khối : 0,5 ml - Dung dịch bảo quản và nuôi dưỡng hồng cầu: 9,5 ml. - Nồng độ: dung dịch hồng cầu 5%. - Tiêu chuẩn chất lượng: ISO. Quy cách đóng gói: Mỗi bộ hồng cầu gồm 3 lọ: Hồng cầu mẫu A, Hồng cầu mẫu B, Hồng cầu mẫu O, thể tích mỗi lọ là 10 ml | [7 empty] | Bộ | 3 | 560000 | 0 | 0 | 0 | 6 | 0 | 0 | 0 | 0 | 0 | 0 | 0 | 0 | 0 | 0 | 0 | 0 | 0 | 0 | 0 | 0 | 0 | 6 | 3360000
Hậu-Kha | 100 | HC100 | HCM2 |  | VT0479 | 3822 | Thẻ định nhóm máu ABO đầu giường trước truyền máu |  | Thẻ có 3 ô: anti A, anti B và ô Blut (control) không chứa kháng thể nhưng chứa dung dịch đệm photphat. Kèm theo que lấy máu và trộn máu, foil dán bảo quản kết quả lâu dài lưu trữ trong bệnh án, tấm nhựa cài thẻ chống bay. - Độ nhạy: Anti A: 100%; Anti B: 100% - Độ đặc hiệu: Anti A: 100%; Anti B: 100%. 2 test/ thẻ | [7 empty] | Test | 3 | 17325 |  |  |  | 14424 | [8 empty] | 2150 | [8 empty] | 16574 | 287144550
Hậu-Kha | 101 | HC101 | HC158 | HC158 | HC275 | 3822 | Anti A |  | Kháng thể đơn dòng Anti A. | [7 empty] | Lọ | 6 | 89250 | 0 | 3 | 0 | 12 | 2 | 0 | 10 | 0 | 0 | 0 | 0 | 0 | 120 | 0 | 0 | 0 | 0 | 0 | 0 | 1 | 0 | 148 | 13209000
Hậu-Kha | 102 | HC102 | HC159 | HC159 | HC276 | 3822 | Anti B |  | Kháng thể đơn dòng Anti B. | [7 empty] | Lọ | 6 | 89250 | 0 | 3 | 0 | 12 | 2 | 0 | 10 | 0 | 0 | 0 | 0 | 0 | 120 | 0 | 0 | 0 | 0 | 0 | 0 | 1 | 0 | 148 | 13209000
Hậu-Kha | 103 | HC103 | HC160 | HC160 | HC277 | 3822 | Anti AB |  | Kháng thể đơn dòng Anti AB. | [7 empty] | Lọ | 6 | 84400 | 0 | 3 | 0 | 6 | 2 | 0 | 10 | 0 | 0 | 0 | 0 | 0 | 120 | 0 | 0 | 0 | 0 | 0 | 0 | 1 | 0 | 142 | 11984800
Hậu-Kha | 104 | HC104 | HC161 | HC161 | HC278 | 3822 | Anti D (IgM) |  | Kháng thể đơn dòng Anti D. | [7 empty] | Lọ | 6 | 155400 | 0 | 0 | 0 | 0 | 0 | 0 | 10 | 0 | 0 | 0 | 0 | 0 | 120 | 0 | 0 | 0 | 0 | 0 | 0 | 0 | 0 | 130 | 20202000
Hậu-Kha | 105 | HC105 | HC162 | HC162 | HC279 | 3822 | Anti Human Globulin |  | Là một hỗn hợp cân bằng của Globulin có độ tinh khiết cao gồm Anti-IgG và Anti-C3d - Độ nhạy: ≥ 99,9%; Độ đặc hiệu: ≥ 99,9%. | [7 empty] | Lọ | 6 | 199000 | 0 | 0 | 0 | 0 | 0 | 0 | 4 | 0 | 0 | 0 | 0 | 0 | 20 | 0 | 0 | 0 | 0 | 0 | 0 | 1 | 0 | 25 | 4975000
Hậu-Kha | 106 | HC106 | HC163 | HC163 | HC280 | 3822 | ABO/Rho(D) Forward Grouping Confirmation Card |  | * GelCard 6 giếng (2 test/card) gồm: - Từ cột 1-3: Anti A - Anti B - Anti D dùng để định nhóm máu xuôi (phương pháp huyết thanh mẫu) - Từ cột 4-6: lặp lại như cột 1-3 - Tiêu chuẩn chất lượng: CE (Chứng chỉ Châu Âu), ISO. | [7 empty] | Card | 6 | 44000 | 0 | 0 | 0 | 600 | 0 | 0 | 0 | 0 | 0 | 0 | 0 | 0 | 0 | 0 | 0 | 0 | 0 | 0 | 0 | 0 | 0 | 600 | 26400000
Hậu-Kha | 107 | HC107 | HC164 | HC164 | HC281 | 3822 | Neutral Gel Card |  | *GelCard 6 giếng (6 test/ card) gồm: Neutral - Neutral - Neutral - Neutral - Neutral – Neutral - Mỗi giếng gelcard gồm buồng chứa mẫu và cột gel, trong mỗi cột gel chứa dung dịch đệm thích hợp. Làm chéo trong môi trường muối ở 22ºC - Tiêu chuẩn chất lượng: ISO, CE (Chứng chỉ Châu Âu). | [7 empty] | Card | 6 | 75000 | 0 | 0 | 0 | 600 | 0 | 0 | 0 | 0 | 0 | 0 | 0 | 0 | 0 | 0 | 0 | 0 | 0 | 0 | 0 | 0 | 0 | 600 | 45000000
Hậu-Kha | 108 | HC108 | HC165 | HC165 | HC282 | 3822 | Bộ định nhóm máu ABO |  | Lọ Anti A chứa kháng thể đơn dòng Anti A - Lọ Anti B chứa kháng thể đơn dòng Anti B - Lọ Anti AB Kháng thể đơn dòng Anti AB. Bộ 3 lọ x10ml | [7 empty] | Bộ | 6 | 267750 | 0 | 0 | 0 | 0 | 0 | 0 | 0 | 0 | 0 | 0 | 1 | 0 | 0 | 0 | 0 | 0 | 0 | 0 | 0 | 1 | 0 | 2 | 535500
Hậu-Kha | 109 | HC109 | HC166 | HC166 | HC283 | 3822 | Anti A |  | Định tính các kháng nguyên A trên tế bào hồng cầu của con người. Lọ 10ml | [7 empty] | Lọ | 3 | 115500 | 0 | 0 | 0 | 540 | 0 | 2 | 10 | 0 | 0 | 12 | 1 | 0 | 120 | 3 | 0 | 3 | 0 | 0 | 0 | 0 | 0 | 691 | 79810500
Hậu-Kha | 110 | HC110 | HC167 | HC167 | HC285 | 3822 | Anti AB |  | Định tính các kháng nguyên A B trên tế bào hồng cầu của con người. Lọ 10ml | [7 empty] | Lọ | 3 | 115500 | 0 | 0 | 0 | 330 | 0 | 2 | 10 | 0 | 0 | 12 | 1 | 0 | 120 | 3 | 0 | 3 | 0 | 0 | 0 | 0 | 0 | 481 | 55555500
Hậu-Kha | 111 | HC111 | HC168 | HC168 | HC287 | 3822 | Anti B |  | Định tính các kháng nguyên B trên tế bào hồng cầu của con người. Lọ 10ml | [7 empty] | Lọ | 3 | 115500 | 0 | 0 | 0 | 530 | 0 | 2 | 10 | 0 | 0 | 12 | 1 | 0 | 120 | 3 | 0 | 3 | 0 | 0 | 0 | 0 | 0 | 681 | 78655500
Hậu-Kha | 112 | HC112 | HC169 | HC169 | HC289 | 3822 | Anti D RH1 |  | Hóa chất xét nghiệm nhóm máu Rh (D). Hộp 1x10ml | [7 empty] | Hộp | 3 | 192400 | 0 | 0 | 0 | 480 | 0 | 2 | 0 | 0 | 0 | 6 | 0 | 0 | 120 | 3 | 0 | 0 | 0 | 0 | 0 | 1 | 0 | 612 | 117748800
Hậu-Kha | 113 | HC113 | HC170 | HC170 | HC290 | 3822 | Anti D RH1 |  | Hóa chất xét nghiệm nhóm máu Rh (D). Hộp 1x10ml | [7 empty] | Hộp | 6 | 155400 | 0 | 0 | 0 | 0 | 0 | 0 | 0 | 0 | 0 | 0 | 0 | 0 | 0 | 3 | 0 | 0 | 0 | 0 | 0 | 1 | 0 | 4 | 621600
Hậu-Kha | 114 | HC114 | HC171 | HC171 | HC292 | 3822 | Anti human Globulin |  | Dùng thực hiện xét nghiện Antiglobulin/ Combs trực tiếp và gián tiếp. Lọ 10ml | [7 empty] | Lọ | 3 | 225750 | 0 | 0 | 0 | 24 | 0 | 0 | 4 | 0 | 0 | 12 | 0 | 0 | 20 | 0 | 0 | 0 | 0 | 0 | 0 | 0 | 0 | 60 | 13545000
Hậu-Kha | [6 empty] | V. HÓA CHẤT XÉT NGHIỆM | [11 empty] | 0 | [21 empty] | 0 | 0
Hậu-Kha | [6 empty] | V.1. HÓA CHẤT SỬ DỤNG CHO MÁY CELTAC α | [11 empty] | 0 | [21 empty] | 0 | 0
Hậu-Kha | 115 | HC115 | HC172 | HC172 | HC176 | 3822 | Dung dịch pha loãng |  | Tính tan: tan trong nước, Thành phần: Sodium Chloride, muối EDTA, Sulfate. Tương thích máy huyết học 18 thông số CELTAC α | [7 empty] | Lít | 3 | 110000 | 180 | 3240 | 252 | 0 | 90 | 72 | 900 | 220 | 0 | 1512 | 600 | 108 | 0 | 234 | 15 | 1620 | 360 | 396 | 108 | 450 | 270 | 10627 | 1168970000
Hậu-Kha | 116 | HC116 | HC173 | HC173 | HC177 | 3822 | Dung dịch phá vỡ hồng cầu |  | Tính tan: tan trong nước. Thành phần: Dung dịch bề mặt Cation. Can 500ml, Tương thích máy huyết học 18 thông số CELTAC α | [7 empty] | Can | 3 | 2710000 | 6 | 90 | 12 | 0 | 5 | 3 | 25 | 5 | 0 | 42 | 26 | 4 | 0 | 13 | 10 | 45 | 20 | 14 | 3 | 15 | 8 | 346 | 937660000
Hậu-Kha | 117 | HC117 | HC174 | HC174 | HC178 | 3822 | Dung dịch rửa máy |  | Màu xanh. Tính tan: tan trong nước, Thành phần: Polyoxyethylene nonylphenyl ether. Can 05 Lít. Tương thích máy huyết học 18 thông số CELTAC α | [7 empty] | Can | 3 | 2200000 | 2 | 45 | 4 | 0 | 5 | 3 | 6 | 6 | 0 | 6 | 4 | 6 | 0 | 13 | 6 | 12 | 18 | 8 | 3 | 2 | 5 | 154 | 338800000
Hậu-Kha | 118 | HC118 | HC175 | HC175 | HC179 | 3822 | Dung dịch rửa máy |  | Tính tan: tan trong nước, Thành phần: Sodium hypochloride. Can 05 Lít. Tương thích máy huyết học 18 thông số CELTAC α | [7 empty] | Can | 3 | 2500000 | 1 | 0 | 2 | 0 | 3 | 0 | 4 | 2 | 0 | 3 | 3 | 1 | 0 | 13 | 1 | 4 | 5 | 8 | 2 | 2 | 3 | 57 | 142500000
Hậu-Kha | 119 | HC119 | HC176 | HC176 | HC180 | 3822 | Control hematology MEK-3DN hoặc tương đương |  | Hóa chất nội kiểm huyết học. Hộp 3 lọ x 2ml. Tương thích máy huyết học 18 thông số CELTAC α | [7 empty] | Hộp | 3 | 7500000 | 1 | 4 | 0 | 0 | 0 | 0 | 0 | 0 | 0 | 0 | 0 | 0 | 0 | 1 | 1 | 0 | 0 | 0 | 0 | 2 | 0 | 9 | 67500000
Hậu-Kha | [6 empty] | V.2.HÓA CHẤT SỬ DỤNG CHO MÁY CELLTAC-G 9100 | [11 empty] | 0 | [21 empty] | 0 | 0
Hậu-Kha | 120 | HC120 | HC177 | HC177 | HC181 | 3822 | Dung dịch pha loãng |  | Dùng để pha loãng máu cho đếm tế bào Tính tan: tan trong nước Thành phần: Natri clorid, Sulfate. Tương thích máy huyết học CELLTAC-G 9100 | [7 empty] | Lít | 3 | 144444 | 0 | 0 | 0 | 0 | 0 | 0 | 200 | 0 | 0 | 0 | 0 | 0 | 0 | 0 | 0 | 0 | 0 | 324 | 0 | 0 | 0 | 524 | 75688656
Hậu-Kha | 121 | HC121 | HC178 | HC178 | HC182 | 3822 | Hóa chất Ly Giải |  | Dùng để ly giải màng tế bào hồng cầu để đo Hemoglobin Thành phần: Dung dịch hoạt động bề mặt cation. Can 250ml. Tương thích máy huyết học CELLTAC-G 9100 | [7 empty] | Can | 3 | 2900000 | 0 | 10 | 0 | 0 | 0 | 0 | 10 | 0 | 0 | 0 | 0 | 0 | 0 | 0 | 0 | 0 | 0 | 8 | 0 | 0 | 0 | 28 | 81200000
Hậu-Kha | 122 | HC122 | HC179 | HC179 | HC183 | 3822 | Hóa chất Ly Giải |  | Dùng để ly giải màng tế bào hồng cầu cho phân tích 5 thành phần bạch cầu Thành phần: Dung dịch hoạt động bề mặt anion. Can 250ml. Tương thích máy huyết học CELLTAC-G 9100 | [7 empty] | Can | 3 | 3250000 | 0 | 10 | 0 | 0 | 0 | 0 | 10 | 0 | 0 | 0 | 0 | 0 | 0 | 0 | 0 | 0 | 0 | 8 | 0 | 0 | 0 | 28 | 91000000
Hậu-Kha | 123 | HC123 | HC180 | HC180 | HC184 | 3822 | Hóa chất tẩy rửa |  | Dung dịch rửa Trạng thái vật lý: chất lỏng Màu: xanh Thành phần: ethylene glycol monophenyl ether. Can 2 lít. Tương thích máy huyết học CELLTAC-G 9100 | [7 empty] | Can | 3 | 3200000 | 0 | 30 | 0 | 0 | 0 | 0 | 5 | 0 | 0 | 0 | 0 | 0 | 0 | 0 | 0 | 0 | 0 | 8 | 0 | 0 | 0 | 43 | 137600000
Hậu-Kha | 124 | HC124 | HC181 | HC181 | HC185 | 3822 | Hóa chất tẩy rửa |  | Dung dịch rửa đậm đặc Thành phần: NaClO. Bộ 3 x 15 ml. Tương thích máy huyết học CELLTAC-G 9100 | [7 empty] | Bộ | 3 | 4600000 | 0 | 4 | 0 | 0 | 0 | 0 | 2 | 0 | 0 | 0 | 0 | 0 | 0 | 0 | 0 | 0 | 0 | 6 | 0 | 0 | 0 | 12 | 55200000
Hậu-Kha | 125 | HC125 | HC182 | HC182 | HC186 | 3822 | Máu chuẩn 5 thành phần mức trung bình |  | Control huyết học mức trung bình. Lọ 3 ml. Tương thích máy huyết học CELLTAC-G 9100 | [7 empty] | Lọ | 3 | 3710000 | 0 | 6 | 0 | 0 | 0 | 0 | 0 | 0 | 0 | 0 | 0 | 0 | 0 | 0 | 0 | 1 | 0 | 3 | 0 | 0 | 0 | 10 | 37100000
Hậu-Kha | 126 | HC126 | HC183 | HC183 | HC187 | 3822 | Máu chuẩn 5 thành phần mức thấp |  | Control huyết học mức thấp. Lọ 3 ml. Tương thích máy huyết học CELLTAC-G 9100 | [7 empty] | Lọ | 3 | 3710000 | 0 | 0 | 0 | 0 | 0 | 0 | 0 | 0 | 0 | 0 | 0 | 0 | 0 | 0 | 0 | 1 | 0 | 0 | 0 | 0 | 0 | 1 | 3710000
Hậu-Kha | 127 | HC127 | HC184 | HC184 | HC188 | 3822 | Máu chuẩn 5 thành phần mức cao |  | Control huyết học mức cao. Lọ 3 ml. Tương thích máy huyết học CELLTAC-G 9100 | [7 empty] | Lọ | 3 | 3710000 | 0 | 0 | 0 | 0 | 0 | 0 | 0 | 0 | 0 | 0 | 0 | 0 | 0 | 0 | 0 | 1 | 0 | 0 | 0 | 0 | 0 | 1 | 3710000
Hậu-Kha | [6 empty] | V.3. HÓA CHẤT SỬ DỤNG CHO MÁY CELL - DYN RUBY | [11 empty] | 0 | [21 empty] | 0 | 0
Hậu-Kha | 128 | HC128 | HC185 | HC185 | HC189 | 3822 | Diluent/Sheath |  | Dung dịch pha loãng/Dung dịch phá hồng cầu. ISO 13485 Thành phần: Sodium Phosphate, Dibasic <0.3%; Potassium Phosphate, Monobasic <0.05%; Disodium EDTA, Dihydrate <0.03%; Sodium Chloride <1.0%; Potassium Chloride <0.05%; Chất hoạt tính bề mặt <0.002%; Chất bảo quản <0.2%. Thùng 20 lít. Tương thích máy huyết học Cell-dyn Ruby | [7 empty] | Thùng | 3 | 4000000 | 0 | 0 | 0 | 76 | 0 | 0 | 0 | 0 | 0 | 0 | 0 | 0 | 0 | 0 | 0 | 0 | 0 | 0 | 0 | 0 | 0 | 76 | 304000000
Hậu-Kha | 129 | HC129 | HC186 | HC186 | HC190 | 3822 | WBC Lyse |  | Dung dịch ly giải bạch cầu. Thành phần: Dung dịch đệm <1.00%; Aromatic Oxy-Alcohol <1.00%; Polyoxyethylene Ether <0.10%. ISO13485. Thùng 3.800ml. Tương thích máy huyết học Cell-dyn Ruby | [7 empty] | Thùng | 3 | 12616000 | 0 | 0 | 0 | 47 | 0 | 0 | 0 | 0 | 0 | 0 | 0 | 0 | 0 | 0 | 0 | 0 | 0 | 0 | 0 | 0 | 0 | 47 | 592952000
Hậu-Kha | 130 | HC130 | HC187 | HC187 | HC191 | 3822 | CN-Free HGB Noc Lyse |  | Thùng 3800ml. ISO 13485 Hoá chất Hemoglobin không có Cyanua. Hoàn toàn tương thích với máy phân tích huyết học Cell-dyn Ruby Thành phần: Quaternary Ammonium Salt <10%; Hydroxylamine Salt <3%. Tương thích máy huyết học Cell-dyn Ruby | [7 empty] | Thùng | 3 | 17860000 | 0 | 0 | 0 | 12 | 0 | 0 | 0 | 0 | 0 | 0 | 0 | 0 | 0 | 0 | 0 | 0 | 0 | 0 | 0 | 0 | 0 | 12 | 214320000
Hậu-Kha | 131 | HC131 | HC188 | HC188 | HC192 | 3822 | ENZYMATIC CLEANER |  | Hoá chất tẩy rửa đặc biệt. Thành phần: Subtilisin <5.0%; Chất chống vi sinh vật <1.0%; Dung dịch đệm <25.0%; Chất ổn định <3.0%; Polyoxyethylene Ether <10.0%. ISO 13485. Hộp 2 x 50ml. Tương thích máy huyết học Cell-dyn Ruby | [7 empty] | Hộp | 3 | 924000 | 0 | 0 | 0 | 2 | 0 | 0 | 0 | 0 | 0 | 0 | 0 | 0 | 0 | 0 | 0 | 0 | 0 | 0 | 0 | 0 | 0 | 2 | 1848000
Hậu-Kha | 132 | HC132 | HC189 | HC189 | HC193 | 3822 | Cell- Dyn 29 Plus Control |  | Giá trị xét nghiệm 0.001 và Khoảng dao động Trung bình ± 0.001 cho NRBC và NRBC/100WBC được nhập vào mẫu chứng nồng độ L và N vì thiết bị không chấp nhận giá trị zero. Nồng độ NRBC của mức nồng độ L và N nằm dưới mức phát hiện của thiết bị và đáp ứng mẫu chứng âm NRBC. Mức nồng độ H là mẫu chứng dương. 3 level x 2 set (6 x 3 ml). Tương thích máy huyết học Cell-dyn Ruby | [7 empty] | Hộp | 3 | 7592000 | 0 | 0 | 0 | 8 | 0 | 0 | 0 | 0 | 0 | 0 | 0 | 0 | 0 | 0 | 0 | 0 | 0 | 0 | 0 | 0 | 0 | 8 | 60736000
Hậu-Kha | [6 empty] | V.4. HÓA CHẤT SỬ DỤNG CHO MÁY SYSMEX XN - 1000, XN - 550 | [11 empty] | 0 | [21 empty] | 0 | 0
Hậu-Kha | 133 | HC133 | HC190 | HC190 | HC194 | 3822 | Cellclean Auto |  | Công dụng: dung dịch kiềm mạnh dùng để rửa hệ thống Thành phần: Sodium Hypochloride 5.0%. 4ml x 20. Tương thích máy huyết học SYSMEX XN - 1000, XN - 550 | [7 empty] | Hộp | 1 | 2935000 | 0 | 0 | 0 | 19 | 0 | 0 | 0 | 0 | 0 | 0 | 0 | 0 | 3 | 0 | 0 | 0 | 0 | 0 | 0 | 0 | 0 | 22 | 64570000
Hậu-Kha | 134 | HC134 | HC191 | HC191 | HC195 | 3822 | Cellpack DCL hoặc tương đương |  | Công dụng: sử dụng để đo số lượng, kích thước hồng cầu và tiểu cầu, cũng là chất ly giải để đo Hemoglobin và là dung dịch tạo dòng cho phương pháp đo tế bào dòng chảy Thành phần: Sodium chloride 0.7%; Tris buffer 0.2%; EDTA-2K 0.02%. Thùng 20L. Tương thích máy huyết học SYSMEX XN - 1000, XN - 550 | [7 empty] | Thùng | 4 | 3034000 | 0 | 0 | 0 | 144 | 0 | 0 | 0 | 0 | 0 | 0 | 0 | 0 | 57 | 0 | 0 | 0 | 0 | 0 | 0 | 0 | 0 | 201 | 609834000
Hậu-Kha | 135 | HC135 | HC192 | HC192 | HC196 | 3822 | Fluorocell WDF hoặc tương đương |  | Công dụng: sử dụng để nhuộm nhân tế bào bạch cầu nhằm phân biệt 4 loại bạch cầu: neutrophils, lymphocytes, eosinophils, monocytes Thành phần: Polymethine 0.002%; methanol 3.0%; Ethylene Glycol 96.9%. Hộp 2 x 42ml. Tương thích máy huyết học SYSMEX XN - 1000, XN - 550 | [7 empty] | Hộp | 1 | 39974000 | 0 | 0 | 0 | 18 | 0 | 0 | 0 | 0 | 0 | 0 | 0 | 0 | 26 | 0 | 0 | 0 | 0 | 0 | 0 | 0 | 0 | 44 | 1758856000
Hậu-Kha | 136 | HC136 | HC193 | HC193 | HC198 | 3822 | Fluorocell WNR hoặc tương đương |  | Công dụng: sử dụng để nhuộm nhân tế bào nhằm đếm số lượng bạch cầu, số lượng bạch cầu basophils, số lượng hồng cầu nhân Thành phần: Polymethine 0.005%; Ethylene Glycol 99.9%. Hộp 2 x 82ml. Tương thích máy huyết học SYSMEX XN - 1000, XN - 550 | [7 empty] | Hộp | 1 | 8468600 | 0 | 0 | 0 | 7 | 0 | 0 | 0 | 0 | 0 | 0 | 0 | 0 | 10 | 0 | 0 | 0 | 0 | 0 | 0 | 0 | 0 | 17 | 143966200
Hậu-Kha | 137 | HC137 | HC194 | HC194 | HC198 | 3822 | Lysercell WDF hoặc tương đương |  | Công dụng: sử dụng để đếm số lượng các loại bạch cầu: neutrophils, lymphocytes, eosinophils, monocytes Thành phần: Organic quaternary ammonium salts 0.07%; Nonionic surfactant 0.17%. Thùng 5L. Tương thích máy huyết học SYSMEX XN - 1000, XN - 550 | [7 empty] | Thùng | 4 | 10850689 | 0 | 0 | 0 | 26 | 0 | 0 | 0 | 0 | 0 | 0 | 0 | 0 | 20 | 0 | 0 | 0 | 0 | 0 | 0 | 0 | 0 | 46 | 499131694
Hậu-Kha | 138 | HC138 | HC195 | HC195 | HC199 | 3822 | Lysercell WNR hoặc tương đương |  | Công dụng: sử dụng để đếm số lượng bạch cầu, số lượng bạch cầu basophils, số lượng hồng cầu nhân Thành phần: Organic quaternary ammonium salts 0.20%; Nonionic surfactant 0.10%. Thùng 5L. Tương thích máy huyết học SYSMEX XN - 1000, XN - 550 | [7 empty] | Thùng | 4 | 3588750 | 0 | 0 | 0 | 18 | 0 | 0 | 0 | 0 | 0 | 0 | 0 | 0 | 20 | 0 | 0 | 0 | 0 | 0 | 0 | 0 | 0 | 38 | 136372500
Hậu-Kha | 139 | HC139 | HC196 | HC196 | HC200 | 3822 | Sulfolyser hoặc tương đương |  | Công dụng: sử dụng để đo nồng độ hemoglobin trong máu Thành phần: Sodium lauryl sulfate 1.7 g/L. Hộp 3 x 500ml. Tương thích máy huyết học SYSMEX XN - 1000, XN - 550 | [7 empty] | Thùng | 4 | 5900000 | 0 | 0 | 0 | 12 | 0 | 0 | 0 | 0 | 0 | 0 | 0 | 0 | 13 | 0 | 0 | 0 | 0 | 0 | 0 | 0 | 0 | 25 | 147500000
Hậu-Kha | 140 | HC140 | HC197 | HC197 | HC201 | 3822 | Control huyết học mức 1 |  | QC mức 1. Lọ 3.0ml. Tương thích máy huyết học SYSMEX XN - 1000, XN - 550 | [7 empty] | Lọ | 1 | 3200000 | 0 | 0 | 0 | 0 | 0 | 0 | 0 | 0 | 0 | 0 | 0 | 0 | 12 | 0 | 0 | 0 | 0 | 0 | 0 | 0 | 0 | 12 | 38400000
Hậu-Kha | 141 | HC141 | HC198 | HC198 | HC202 | 3822 | Control huyết học mức 2 |  | QC mức 2. Lọ 3.0ml. Tương thích máy huyết học SYSMEX XN - 1000, XN - 550 | [7 empty] | Lọ | 1 | 3200000 | 0 | 0 | 0 | 0 | 0 | 0 | 0 | 0 | 0 | 0 | 0 | 0 | 12 | 0 | 0 | 0 | 0 | 0 | 0 | 0 | 0 | 12 | 38400000
Hậu-Kha | 142 | HC142 | HC199 | HC199 | HC203 | 3822 | Control huyết học mức 3 |  | QC mức 3. Lọ 3.0ml. Tương thích máy huyết học SYSMEX XN - 1000, XN - 550 | [7 empty] | Lọ | 1 | 3200000 | 0 | 0 | 0 | 0 | 0 | 0 | 0 | 0 | 0 | 0 | 0 | 0 | 12 | 0 | 0 | 0 | 0 | 0 | 0 | 0 | 0 | 12 | 38400000
Hậu-Kha | 143 | HC143 | HC200 | HC200 | HC204 | 9018 | Kim hút mẫu |  | Kim hút mẫu. Tương thích máy huyết học SYSMEX XN - 1000, XN - 550 | [7 empty] | Cái | Không phân nhóm | 17964881 | 0 | 0 | 0 | 2 | 0 | 0 | 1 | 0 | 0 | 0 | 0 | 0 | 1 | 0 | 0 | 0 | 0 | 0 | 0 | 0 | 0 | 4 | 71859524
Hậu-Kha | [6 empty] | V.5. HÓA CHẤT SỬ DỤNG CHO MÁY ADVIA 2120i | [11 empty] | 0 | [21 empty] | 0 | 0
Hậu-Kha | 144 | HC144 | HC201 | HC201 | HC205 | 3822 | SHEATH RINSE hoặc tương đương |  | Hóa chất pha loãng. Hộp 20 L. Tương thích máy huyết học Advia 2120i | [7 empty] | Hộp | 1 | 5797000 | 0 | 0 | 0 | 0 | 0 | 0 | 0 | 0 | 0 | 0 | 0 | 0 | 32 | 0 | 0 | 0 | 0 | 0 | 0 | 0 | 0 | 32 | 185504000
Hậu-Kha | 145 | HC145 | HC202 | HC202 | HC206 | 3822 | EZ WASH hoặc tương đương |  | Thành phần Natri hydroxit. Hộp 2 x 1620 ml. Tương thích máy huyết học Advia 2120i | [7 empty] | Hộp | 1 | 9173000 | 0 | 0 | 0 | 0 | 0 | 0 | 0 | 0 | 0 | 0 | 0 | 0 | 22 | 0 | 0 | 0 | 0 | 0 | 0 | 0 | 0 | 22 | 201806000
Hậu-Kha | 146 | HC146 | HC203 | HC203 | HC207 | 3822 | CN FREE TIMEPAC WITH DEFOAMER hoặc tương đương |  | Bộ hóa chất đo các thành phần cơ bản. Thành phần: DEFORMER, RBC/PLT, BASO, CN-FREE HGB. Hộp: 1x75ml + 2x2700ml + 2x1100ml + 2x1100ml. Tương thích máy huyết học Advia 2120i | [7 empty] | Hộp | 1 | 28626000 | 0 | 0 | 0 | 0 | 0 | 0 | 0 | 0 | 0 | 0 | 0 | 0 | 9 | 0 | 0 | 0 | 0 | 0 | 0 | 0 | 0 | 9 | 257634000
Hậu-Kha | 147 | HC147 | HC204 | HC204 | HC208 | 3822 | DIFF TIMEPAC WITH PEROX SHEATH hoặc tương đương |  | Bộ hóa chất phân tích các thành phần bạch cầu. Hộp: 2x650ml + 2x575ml + 2x585ml + 2x2725ml. Tương thích máy huyết học Advia 2120i | [7 empty] | Hộp | 1 | 40293000 | 0 | 0 | 0 | 0 | 0 | 0 | 0 | 0 | 0 | 0 | 0 | 0 | 9 | 0 | 0 | 0 | 0 | 0 | 0 | 0 | 0 | 9 | 362637000
Hậu-Kha | 148 | HC148 | HC205 | HC205 | HC209 | 3822 | PEROX SHEATH hoặc tương đương |  | Hóa chất pha loãng để phân tích các thành phần bạch cầu. Hộp: 4 x 2725 ml. Tương thích máy huyết học Advia 2120i | [7 empty] | Hộp | 1 | 8459000 | 0 | 0 | 0 | 0 | 0 | 0 | 0 | 0 | 0 | 0 | 0 | 0 | 2 | 0 | 0 | 0 | 0 | 0 | 0 | 0 | 0 | 2 | 16918000
Hậu-Kha | 149 | HC149 | HC206 | HC206 | HC210 | 3822 | TESTPOINT HEMA ABNORMAL LOW hoặc tương đương |  | *Thành phần hóa chất: Máu toàn phần. Chất bảo quản. Hộp: 4 x 4 ml. Tương thích máy huyết học Advia 2120i | [7 empty] | Hộp | 1 | 9206000 | 0 | 0 | 0 | 0 | 0 | 0 | 0 | 0 | 0 | 0 | 0 | 0 | 3 | 0 | 0 | 0 | 0 | 0 | 0 | 0 | 0 | 3 | 27618000
Hậu-Kha | 150 | HC150 | HC207 | HC207 | HC211 | 3822 | TESTPOINT HEMA NORMAL hoặc tương đương |  | *Thành phần hóa chất: Máu toàn phần. Chất bảo quản. Hộp: 4 x 4 ml. Tương thích máy huyết học Advia 2120i | [7 empty] | Hộp | 1 | 9206000 | 0 | 0 | 0 | 0 | 0 | 0 | 0 | 0 | 0 | 0 | 0 | 0 | 3 | 0 | 0 | 0 | 0 | 0 | 0 | 0 | 0 | 3 | 27618000
Hậu-Kha | 151 | HC151 | HC208 | HC208 | HC212 | 3822 | TESTPOINT HEMA ABNORMAL HIGH hoặc tương đương |  | *Thành phần hóa chất: Máu toàn phần. Chất bảo quản. Hộp: 4 x 4 ml. Tương thích máy huyết học Advia 2120i | [7 empty] | Hộp | 1 | 9206000 | 0 | 0 | 0 | 0 | 0 | 0 | 0 | 0 | 0 | 0 | 0 | 0 | 3 | 0 | 0 | 0 | 0 | 0 | 0 | 0 | 0 | 3 | 27618000
Hậu-Kha | [6 empty] | V.6. HÓA CHẤT SỬ DỤNG CHO MÁY KX21 | [11 empty] | 0 | [21 empty] | 0 | 0
Hậu-Kha | 152 | HC152 | HC212 | HC212 | HC216 | 3822 | Cell clean hoặc tương đương |  | Chất tẩy rửa có tính kiềm mạnh. Lọ 50ml. Tương thích máy huyết học KX21 | [7 empty] | Lọ | 3 | 990000 | 0 | 0 | 0 | 0 | 3 | 1 | 6 | 0 | 5 | 0 | 0 | 0 | 0 | 0 | 0 | 1 | 0 | 4 | 0 | 0 | 0 | 20 | 19800000
Hậu-Kha | 153 | HC153 | HC213 | HC213 | HC220 | 3822 | Stromatolyser-WH hoặc tương đương |  | Hóa chất ly giải máu hồng cầu. Lọ 500ml. Tương thích máy huyết học KX21 | [7 empty] | Lọ | 3 | 1900000 | 0 | 0 | 0 | 0 | 25 | 0 | 45 | 0 | 23 | 0 | 0 | 0 | 0 | 0 | 0 | 20 | 0 | 18 | 0 | 0 | 0 | 131 | 248900000
Hậu-Kha | 154 | HC154 | HC214 | HC214 | HC219 | 3822 | Diaton SYS-Diluent hoặc tương đương |  | Hóa chất pha loãng máu toàn phần. Thùng 20 lít. Tương thích máy huyết học KX21 | [7 empty] | Thùng | 3 | 1650000 | 0 | 0 | 0 | 0 | 25 | 0 | 45 | 0 | 23 | 0 | 0 | 0 | 0 | 0 | 0 | 20 | 0 | 18 | 0 | 0 | 0 | 131 | 216150000
Hậu-Kha | 155 | HC155 | HC218 | HC218 | HC224 | 3822 | Dung dịch ly giải hồng cầu |  | Dung dịch ly giải hồng cầu, hemoglobin và các hợp chất khác. (1L×4)/hộp. Tương thích máy huyết học KX21 | [7 empty] | Hộp | 2 | 13500000 | 0 | 0 | 0 | 0 | 2 | 0 | 0 | 0 | 0 | 0 | 0 | 0 | 0 | 0 | 0 | 0 | 0 | 0 | 0 | 0 | 0 | 2 | 27000000
Hậu-Kha | 156 | HC156 | HC219 | HC219 | HC225 | 3822 | Dung dịch ly giải hồng cầu |  | Dung dịch ly giải hồng cầu non và các hợp chất khác. (1L×4)/hộp. Tương thích máy huyết học KX21 | [7 empty] | Hộp | 2 | 13500000 | 0 | 0 | 0 | 0 | 2 | 0 | 0 | 0 | 0 | 0 | 0 | 0 | 0 | 0 | 0 | 0 | 0 | 0 | 0 | 0 | 0 | 2 | 27000000
Hậu-Kha | 157 | HC157 | HC220 | HC220 | HC226 | 3822 | Dung dịch nhuộm huỳnh quang |  | Dung dịch nhuộm huỳnh quang xét nghiệm hồng cầu non. (12mL×4)/hộp. Tương thích máy huyết học KX21 | [7 empty] | Hộp | 2 | 4500000 | 0 | 0 | 0 | 0 | 2 | 0 | 0 | 0 | 0 | 0 | 0 | 0 | 0 | 0 | 0 | 0 | 0 | 0 | 0 | 0 | 0 | 2 | 9000000
Hậu-Kha | 158 | HC158 | HC221 | HC221 | HC227 | 3822 | Dung dịch thông kim hút mẫu |  | Thành phần gồm: Chất hoạt hoá bề mặt: ≤0.2%. Natri hypoclori: ≤12%. Natri hiđroxit: ≤5%. 50ml/lọ. Tương thích máy huyết học KX21 | [7 empty] | Lọ | 2 | 2500000 | 0 | 0 | 0 | 0 | 2 | 0 | 0 | 0 | 0 | 0 | 0 | 0 | 0 | 0 | 0 | 0 | 0 | 0 | 0 | 0 | 0 | 2 | 5000000
Hậu-Kha | 159 | HC159 | HC222 | HC222 | HC228 | 3822 | Hoá chất kiểm chuẩn xét nghiệm huyết học |  | Hoá chất kiểm chuẩn xét nghiệm huyết học mức trung bình. 4,5 ml/lọ. Tương thích máy huyết học KX21 | [7 empty] | Lọ | 2 | 2925000 | 0 | 0 | 0 | 0 | 1 | 0 | 0 | 0 | 0 | 0 | 0 | 0 | 0 | 0 | 0 | 0 | 0 | 0 | 0 | 0 | 0 | 1 | 2925000
Hậu-Kha | [6 empty] | V.7. HOÁ CHẤT SỬ DỤNG CHO MÁY XP-100 | [11 empty] | 0 | [21 empty] | 0 | 0
Hậu-Kha | 160 | HC160 | HC223 | HC223 | 47 | 3822 | Cellpack-PK-30L hoặc tương đương |  | Chất pha loãng toàn phần để sử dụng trong máy phân tích huyết học. Can 20 lít. Tương thích máy huyết học SYSMEX XP-100 | [7 empty] | Can | 3 | 1650000 | 0 | 0 | 0 | 0 | 0 | 2 | 20 | 0 | 0 | 0 | 0 | 0 | 0 | 0 | 0 | 0 | 0 | 0 | 0 | 0 | 0 | 22 | 36300000
Hậu-Kha | 161 | HC161 | HC224 | HC224 | 48 | 3822 | Stromatolyser-WH hoặc tương đương |  | Chất ly giải cho máy phân tích huyết học. Lọ: 500ml. Tương thích máy huyết học SYSMEX XP-100 | [7 empty] | Lọ | 3 | 1900000 | 0 | 0 | 0 | 0 | 0 | 2 | 20 | 0 | 0 | 0 | 0 | 0 | 0 | 0 | 0 | 0 | 0 | 0 | 0 | 0 | 0 | 22 | 41800000
Hậu-Kha | 162 | HC162 | HC225 | HC225 | 49 | 3822 | Cellclean-CL 50ml hoặc tương đương |  | Dung dịch rửa đậm đặc để làm sạch dụng cụ, ngăn chặn sự tích tụ protein trong buồng Transducer & các mẫu van rotor, toàn bộ ống hút và dòng chảy Hgb. Lọ 50ml. Tương thích máy huyết học SYSMEX XP-100 | [7 empty] | Lọ | 3 | 990000 | 0 | 0 | 0 | 0 | 0 | 1 | 5 | 0 | 0 | 0 | 0 | 0 | 0 | 0 | 0 | 0 | 0 | 0 | 0 | 0 | 0 | 6 | 5940000
Hậu-Kha | [6 empty] | V.8. HOÁ CHẤT SỬ DỤNG CHO MÁY CS - 2500 | [11 empty] | 0 | [21 empty] | 0 | 0
Hậu-Kha | 163 | HC163 | HC235 | HC235 | HC236 | 3822 | Actin FSL hoặc tương đương |  | Tiêu chuẩn chất lượng: CE Mark, ISO 13485. Hộp 2 ml x 10. Tương thích máy CS-2500 | [7 empty] | Hộp | 3 | 4524057 | 0 | 0 | 0 | 0 | 0 | 0 | 0 | 0 | 0 | 0 | 0 | 0 | 35 | 0 | 0 | 0 | 0 | 0 | 0 | 0 | 0 | 35 | 158341995
Hậu-Kha | 164 | HC164 | HC236 | HC236 | HC237 | 3822 | CA Clean I hoặc tương đương |  | Tiêu chuẩn chất lượng: CE Mark, ISO 13485, ISO 9001. Lọ 50ml. Tương thích máy CS-2500 | [7 empty] | Lọ | 3 | 1139000 | 0 | 0 | 0 | 0 | 0 | 0 | 0 | 0 | 0 | 0 | 0 | 0 | 75 | 0 | 0 | 0 | 0 | 0 | 0 | 0 | 0 | 75 | 85425000
Hậu-Kha | 165 | HC165 | HC237 | HC237 | HC238 | 3822 | CA Clean II hoặc tương đương |  | Tiêu chuẩn chất lượng: CE Mark, ISO 13485. Chai 500 ml. Tương thích máy CS-2500 | [7 empty] | Lọ | 3 | 2095000 | 0 | 0 | 0 | 0 | 0 | 0 | 0 | 0 | 0 | 0 | 0 | 0 | 5 | 0 | 0 | 0 | 0 | 0 | 0 | 0 | 0 | 5 | 10475000
Hậu-Kha | 166 | HC166 | HC238 | HC238 | HC239 | 3822 | Calcium Chloride (0,025mol/L) |  | Tiêu chuẩn chất lượng: CE Mark, ISO 13485. Hộp 10 x 15ml. Tương thích máy CS-2500 | [7 empty] | Hộp | 3 | 3349752 | 0 | 0 | 0 | 0 | 0 | 0 | 0 | 0 | 0 | 0 | 0 | 0 | 5 | 0 | 0 | 0 | 0 | 0 | 0 | 0 | 0 | 5 | 16748760
Hậu-Kha | 167 | HC167 | HC239 | HC239 | HC240 | 3822 | Citrol 1E hoặc tương đương |  | Tiêu chuẩn chất lượng: CE Mark, ISO 13485. Hộp 10 x 1ml. Tương thích máy CS-2500 | [7 empty] | Hộp | 3 | 2310000 | 0 | 0 | 0 | 0 | 0 | 0 | 0 | 0 | 0 | 0 | 0 | 0 | 5 | 0 | 0 | 0 | 0 | 0 | 0 | 0 | 0 | 5 | 11550000
Hậu-Kha | 168 | HC168 | HC240 | HC240 | HC241 | 3822 | Citrol 2E hoặc tương đương |  | Tiêu chuẩn chất lượng: CE Mark, ISO 13485. Hộp 10 x 1ml. Tương thích máy CS-2500 | [7 empty] | Hộp | 3 | 2300000 | 0 | 0 | 0 | 0 | 0 | 0 | 0 | 0 | 0 | 0 | 0 | 0 | 4 | 0 | 0 | 0 | 0 | 0 | 0 | 0 | 0 | 4 | 9200000
Hậu-Kha | 169 | HC169 | HC243 | HC243 | HC244 | 3926 | Cuvette SUC 400A hoặc tương đương |  | Tiêu chuẩn chất lượng: CE Mark, ISO 13485. Quy cách: Hộp 3000 ống. Tương thích máy CS-2500 | [7 empty] | Ống | 6 | 4200 | 0 | 0 | 0 | 0 | 0 | 0 | 0 | 0 | 0 | 0 | 0 | 0 | 39600 | 0 | 0 | 0 | 0 | 0 | 0 | 0 | 0 | 39600 | 166320000
Hậu-Kha | 170 | HC170 | HC244 | HC244 | HC245 | 3822 | TEST THROMBINE REAGENT |  | Sử dụng để xác định thời gian thrombin (TT), dạng bột đông khô, thành phần chứa thrombin bò 1.5 IU/ml và Albumin bò. Hộp 10x5ml. Tương thích máy CS-2500 | [7 empty] | Hộp | 3 | 1890000 | 0 | 0 | 0 | 0 | 0 | 0 | 0 | 0 | 0 | 0 | 0 | 0 | 27 | 0 | 0 | 0 | 0 | 0 | 0 | 0 | 0 | 27 | 51030000
Hậu-Kha | 171 | HC171 | HC245 | HC245 | HC246 | 3822 | Dade innovin hoặc tương đương |  | Tiêu chuẩn chất lượng: CE Mark, ISO 13485. Hộp 10 x 4ml. Tương thích máy CS-2500 | [7 empty] | Hộp | 3 | 5014743 | 0 | 0 | 0 | 0 | 0 | 0 | 0 | 0 | 0 | 0 | 0 | 0 | 35 | 0 | 0 | 0 | 0 | 0 | 0 | 0 | 0 | 35 | 175516005
Hậu-Kha | 172 | HC172 | HC246 | HC246 | HC247 | 3822 | Dade Thrombin Reagent hoặc tương đương |  | Sử dụng để định lượng fibrinogen trong huyết tương - Đóng gói dạng bột đông khô, thành phần chứa thrombin có nguồn gốc từ bò khoảng 100 IU/ml. Đạt tiêu chuẩn chất lượng: CE Mark, ISO 13485. Hộp 1 ml x10. Tương thích máy CS-2500 | [7 empty] | Hộp | 3 | 4189000 | 0 | 0 | 0 | 0 | 0 | 0 | 0 | 0 | 0 | 0 | 0 | 0 | 39 | 0 | 0 | 0 | 0 | 0 | 0 | 0 | 0 | 39 | 163371000
Hậu-Kha | 173 | HC173 | HC247 | HC247 | HC248 | 3822 | Owren's Buffer hoặc tương đương |  | Tiêu chuẩn chất lượng: CE Mark, ISO 13485. Hộp 10 x 15ml. Tương thích máy CS-2500 | [7 empty] | Hộp | 3 | 1250000 | 0 | 0 | 0 | 0 | 0 | 0 | 0 | 0 | 0 | 0 | 0 | 0 | 5 | 0 | 0 | 0 | 0 | 0 | 0 | 0 | 0 | 5 | 6250000
Hậu-Kha | 174 | HC174 | HC249 | HC249 | 3 | 3822 | Innovance D-Dimer Kit hoặc tương đương |  | Bộ thuốc thử xét nghiệm D-Dimer; Phương pháp: đo độ đục miễn dịch; dãi đo: từ ≤ 0.17 đến ≥ 4.40 mg/l. Hộp 3 x 4ml + 3 x 5 ml + 3 x 2,6ml + 3 x 5ml +2 x 1ml. Tương thích máy CS-2500 | [7 empty] | Hộp | 3 | 28190000 | 0 | 0 | 0 | 0 | 0 | 0 | 0 | 0 | 0 | 0 | 0 | 0 | 4 | 0 | 0 | 0 | 0 | 0 | 0 | 0 | 0 | 4 | 112760000
Hậu-Kha | 175 | HC175 | HC250 | HC250 | 4 | 3822 | Innovance D-Dimer Controls |  | Nội kiểm 2 mức: thường và bệnh lý xét nghiệm D-Dimer. * 5x1ml Ctrl1 * 5x1ml Ctrl2. Tương thích máy CS-2500 | [7 empty] | Hộp | 3 | 10500000 | 0 | 0 | 0 | 0 | 0 | 0 | 0 | 0 | 0 | 0 | 0 | 0 | 1 | 0 | 0 | 0 | 0 | 0 | 0 | 0 | 0 | 1 | 10500000
Hậu-Kha | [6 empty] | V.9. HOÁ CHẤT DÙNG CHO MÁY CP - 2000 | [11 empty] | 0 | [21 empty] | 0 | 0
Hậu-Kha | 176 | HC176 | HC251 | HC251 | HC250 | 3822 | TEClot PT-S hoặc tương đương |  | Bộ hóa chất được sử dụng để xác định thời gian prothrombin (PT). Thành phần: thuốc thử chứa chiết xuất từ não thỏ với chất đệm, chất ổn định và Canxi Clorua. Nhiệt độ bảo quản: 2 - 8°C. Hộp 10x10 mL. Tương thích máy CP 2000 | [7 empty] | Hộp | 3 | 11160000 | 0 | 0 | 0 | 43 | 0 | 0 | 0 | 0 | 0 | 0 | 0 | 0 | 0 | 0 | 0 | 0 | 0 | 0 | 0 | 0 | 0 | 43 | 479880000
Hậu-Kha | 177 | HC177 | HC252 | HC252 | HC251 | 3822 | TEClot APTT-S hoặc tương đương |  | Hóa chất được dùng để xác định thời gian Thromboplastin từng phần hoạt hóa (APTT) bằng cách sử dụng silicate làm chất kích hoạt. Thành phần: có chứa keo silicat với phospholipids, chất đệm và chất bảo quản. Nhiệt độ bảo quản: 2 - 8°C. Hộp 10 x 5mL. Tương thích máy CP 2000 | [7 empty] | Hộp | 3 | 9307500 | 0 | 0 | 0 | 41 | 0 | 0 | 0 | 0 | 0 | 0 | 0 | 0 | 0 | 0 | 0 | 0 | 0 | 0 | 0 | 0 | 0 | 41 | 381607500
Hậu-Kha | 178 | HC178 | HCM3 |  |  | 3822 | Calcium Chloride 0,025M hoặc tương đương |  | Sản phẩm này được sử dụng kết hợp với thuốc thử APTT để xác định thời gian Thromboplastin từng phần hoạt hóa (APTT). Thành phần: Calcium Chloride. Hộp 10 x 5ml. Tương thích máy CP 2000 | [7 empty] | Hộp | 3 | 1582500 |  |  |  | 41 | [17 empty] | 41 | 64882500
Hậu-Kha | 179 | HC179 | HC253 | HC253 | HC252 | 3822 | TEClot FIB hoặc tương đương |  | Bộ hóa chất để xác định định lượng fibrinogen trong huyết tương người theo phương pháp được phát triển bởi Clauss. Thành phần: Thrombin Reagent: chứa thrombin bò (~80NIH) với chất ổn định; IBS Buffer; Cal Normal (chất hiệu chuẩn); Control A (chất kiểm chuẩn). Nhiệt độ bảo quản: 2 - 8°C. Hộp 5 x 5 ml FIB 1 x 125 ml IBS Buffer 1 x 1 ml Cal N (Calibrator) 1 x 1 ml Control A (Control). Tương thích máy CP 2000 | [7 empty] | Hộp | 3 | 9300000 | 0 | 0 | 0 | 15 | 0 | 0 | 0 | 0 | 0 | 0 | 0 | 0 | 0 | 0 | 0 | 0 | 0 | 0 | 0 | 1 | 0 | 16 | 148800000
Hậu-Kha | 180 | HC180 | HC254 | HC254 | HC253 | 3822 | TEControl N hoặc tương đương |  | Được sử dụng để kiểm chứng giá trị ở mức bình thường của những xét nghiệm đông máu: PT, APTT, Thrombintime và Fibrinogen. Nhiệt độ bảo quản: 2 - 8°C. Hộp 10 x 1ml. Tương thích máy CP 2000 | [7 empty] | Hộp | 3 | 6000000 | 0 | 0 | 0 | 1 | 0 | 0 | 0 | 0 | 0 | 0 | 0 | 0 | 0 | 0 | 0 | 0 | 0 | 0 | 0 | 0 | 0 | 1 | 6000000
Hậu-Kha | 181 | HC181 | HC255 | HC255 | HC254 | 3822 | TEControl A hoặc tương đương |  | Được sử dụng để kiểm chứng giá trị của ở mức bệnh lý những xét nghiệm đông máu: PT, APTT, Thrombintime và Fibrinogen. Nhiệt độ bảo quản: 2 - 8°C. Hộp 10 x 1 ml. Tương thích máy CP 2000 | [7 empty] | Hộp | 3 | 7050000 | 0 | 0 | 0 | 1 | 0 | 0 | 0 | 0 | 0 | 0 | 0 | 0 | 0 | 0 | 0 | 0 | 0 | 0 | 0 | 0 | 0 | 1 | 7050000
Hậu-Kha | 182 | HC182 | HC256 | HC256 | HC255 | 3926 | Cuvette |  | Cóng đựng mẫu. Chất liệu: nhựa trong. Túi 1000 cái. Tương thích máy CP 2000 | [7 empty] | Túi | 3 | 7864000 | 0 | 0 | 0 | 64 | 0 | 0 | 0 | 0 | 0 | 0 | 0 | 0 | 0 | 0 | 0 | 0 | 0 | 0 | 0 | 0 | 0 | 64 | 503296000
Hậu-Kha | 183 | HC183 | HC257 | HC257 | HC256 | 3822 | Red D-Dimer Kit hoặc tương đương |  | Bộ hóa chất được dùng để định lượng nồng độ D-Dimer trong huyết tương người trên máy đo đông máu quang học ở bước sóng 600-800nm. Thành phần: - Thuốc thử Latex: chứa các hạt cực nhỏ được phủ kháng thể đơn dòng MA-8D3 treo trong dung dịch đệm có chứa chất tẩy ổn định và chất bảo quản. - Reaction Buffer - IBS buffer: nước muối đệm Imidazole - Cal DD, Cal N, Control A Plus: dạng đông khô Nhiệt độ bảo quản: 2 - 8°C. 1 Kit gồm: 3 x 4 ml Latex suspension, liquid. 3 x 7 ml Reaction buffer, liquid. 1 x 1 ml Cal DD. 1 x 1 ml Cal N. 1 x 1 ml Control A+. 1 x 5 ml IBS Buffer. Tương thích máy CP 2000 | [7 empty] | Kit | 3 | 32475000 | 0 | 0 | 0 | 22 | 0 | 0 | 0 | 0 | 0 | 0 | 0 | 0 | 0 | 0 | 0 | 0 | 0 | 0 | 0 | 0 | 0 | 22 | 714450000
Hậu-Kha | 184 | HC184 | HC258 | HC258 | HC257 | 3822 | Deficient Plasma Factor VIII hoặc tương đương |  | Được dùng để xác định định lượng Yếu tố VIII trong huyết tương người bằng xét nghiệm đông máu. Thành phần: huyết tương người đông khô làm cạn kiệt yếu tố VIII. Nhiệt độ bảo quản: 2 - 8°C. Hộp 10 x 1 mL. Tương thích máy CP 2000 | [7 empty] | Hộp | 3 | 32400000 | 0 | 0 | 0 | 1 | 0 | 0 | 0 | 0 | 0 | 0 | 0 | 0 | 0 | 0 | 0 | 0 | 0 | 0 | 0 | 0 | 0 | 1 | 32400000
Hậu-Kha | 185 | HC185 | HC259 | HC259 | HC258 | 3822 | Deficient Plasma Factor IX hoặc tương đương |  | Dùng để xác định định lượng yếu tố IX trong huyết tương người bằng xét nghiệm đông máu. Thành phần: huyết tương người đông khô làm cạn kiệt yếu tố IX. Nhiệt độ bảo quản: 2 - 8°C. Hộp 10 x 1 mL. Tương thích máy CP 2000 | [7 empty] | Hộp | 3 | 32400000 | 0 | 0 | 0 | 1 | 0 | 0 | 0 | 0 | 0 | 0 | 0 | 0 | 0 | 0 | 0 | 0 | 0 | 0 | 0 | 0 | 0 | 1 | 32400000
Hậu-Kha | 186 | HC186 | HC260 | HC260 | HC259 | 3822 | Hoá chất chuẩn System Control N (Calibrator N) |  | Được dùng làm chất chuẩn (calibrator) hoặc là chất kiểm chuẩn mức bình thường cho các xét nghiệm đông máu sau: PT, APTT, Thrombintime, Fibrinogen, Factors: II, V, VII, VIII, IX, X, XI, XII, Antithrombin, Protein-C, free Protein-S, D-Dimer. Thành phần: huyết tương chống đông citrat. Đông khô. Nhiệt độ bảo quản: 2 - 8°C. Sử dụng tương thích với máy đông máu CP2000. Hộp 10x1ml | [7 empty] | Hộp | 3 | 8580000 | 0 | 0 | 0 | 1 | 0 | 0 | 0 | 0 | 0 | 0 | 0 | 0 | 0 | 0 | 0 | 0 | 0 | 0 | 0 | 0 | 0 | 1 | 8580000
Hậu-Kha | 187 | HC187 | HCM4 |  |  | 3822 | Rinse solution hoặc tương đương |  | Thành phần: dung dịch rửa có tính kiềm. Hộp 3 x 1.25L. Tương thích máy CP 2000 | [7 empty] | Hộp | 6 | 9000000 |  |  |  | 11 | [17 empty] | 11 | 99000000
Hậu-Kha | 188 | HC188 | HCM5 |  |  | 3822 | Clean Solution hoặc tương đương |  | Thành phần: Natri Hidroxit; trong dung dịch nước với chất hoạt động bề mặt anion, chất hoạt động bề mặt không ion và phốt phát. Chai 1 x 500ml. Tương thích máy CP 2000 | [7 empty] | Chai | 6 | 4200000 |  |  |  | 108 | [17 empty] | 108 | 453600000
Hậu-Kha | [6 empty] | V.10. HOÁ CHẤT DÙNG CHO MÁY TECO | [11 empty] | 0 | [21 empty] | 0 | 0
Hậu-Kha | 189 | HC189 | HC261 | HC261 | HC260 | 3822 | Teclot APTT-CaCl2 hoặc tương đương |  | Bộ hóa chất để xác định thời gian Thromboplastin từng phần hoạt hóa (APTT). Hộp: 5x5ml + 5x5ml | [7 empty] | Hộp | 3 | 2520000 | 0 | 0 | 0 | 0 | 0 | 0 | 2 | 0 | 0 | 6 | 0 | 0 | 0 | 0 | 0 | 1 | 0 | 0 | 0 | 1 | 0 | 10 | 25200000
Hậu-Kha | 190 | HC190 | HC262 | HC262 | HC261 | 3822 | Teclot FIB hoặc tương đương |  | Bộ hóa chất để định lượng Fibrinogen trong huyết tương. Hộp: 5 x 2ml | [7 empty] | Hộp | 3 | 3720000 | 0 | 0 | 0 | 0 | 0 | 0 | 1 | 0 | 0 | 7 | 0 | 0 | 0 | 0 | 0 | 1 | 0 | 0 | 0 | 0 | 0 | 9 | 33480000
Hậu-Kha | 191 | HC191 | HC263 | HC263 | HC262 | 3822 | Teclot PT hoặc tương đương |  | Bộ hóa chất để định lượng Prothrombin trong huyết tương. Hộp 10 x 4ml | [7 empty] | Hộp | 3 | 2192400 | 0 | 0 | 0 | 0 | 0 | 0 | 2 | 0 | 0 | 6 | 0 | 0 | 0 | 0 | 0 | 1 | 0 | 0 | 0 | 1 | 0 | 10 | 21924000
Hậu-Kha | [6 empty] | V.11. HÓA CHẤT DÙNG CHO MÁY WANDIANA COMPACT | [11 empty] | 0 | [21 empty] | 0 | 0
Hậu-Kha | 192 | HC192 | HC264 | HC264 | HC263 | 3822 | DG Gel Confirm P hoặc tương đương |  | Gel card ≥ 8 giếng, ≥ 2test/card, định nhóm máu ABO và Rh bằng phương pháp huyết thanh mẫu. 4 giếng đầu có thành phần như sau: Giếng 1: Anti-A (kháng thể IgM có nguồn gốc từ chuột, dòng Birma-1) Giếng 2: Anti-B (kháng thể IgM có nguồn gốc từ chuột, dòng LB-2) Giếng 3: Anti-DVI- (kháng thể IgM có nguồn gốc từ người, dòng MS-201). Giếng 4: control. Tương thích máy Wadiana Compact | [7 empty] | Card | 3 | 61950 | 0 | 0 | 0 | 0 | 0 | 0 | 0 | 0 | 0 | 0 | 0 | 0 | 200 | 0 | 0 | 0 | 0 | 0 | 0 | 0 | 0 | 200 | 12390000
Hậu-Kha | 193 | HC193 | HC265 | HC265 | HC264 | 3822 | DG Gel Sol hoặc tương đương |  | Dung dịch đệm dùng để pha loãng hồng cầu. Hộp 2x100ml. Tương thích máy Wadiana Compact | [7 empty] | Hộp | 3 | 1558200 | 0 | 0 | 0 | 0 | 0 | 0 | 0 | 0 | 0 | 0 | 0 | 0 | 1 | 0 | 0 | 0 | 0 | 0 | 0 | 0 | 0 | 1 | 1558200
Hậu-Kha | 194 | HC194 | HC266 | HC266 | HC265 | 3822 | DG FLUID B hoặc tương đương |  | Dùng để rửa hệ thống dịch trong các máy phân tích nhóm máu, đậm đặc, chất hoạt động bề mặt có thêm màu xanh lam. Hộp 12x125 ml. Tương thích máy Wadiana Compact | [7 empty] | Hộp | 3 | 3969000 | 0 | 0 | 0 | 0 | 0 | 0 | 0 | 0 | 0 | 0 | 0 | 0 | 1 | 0 | 0 | 0 | 0 | 0 | 0 | 0 | 0 | 1 | 3969000
Hậu-Kha | 195 | HC195 | HC267 | HC267 | HC266 | 3822 | DG FLUID A hoặc tương đương |  | Dùng để rửa hệ thống dịch trong các máy phân tích nhóm máu, đậm đặc, gốc muối có thêm màu đỏ. Hộp 12x125 ml. Tương thích máy Wadiana Compact | [7 empty] | Hộp | 3 | 3969000 | 0 | 0 | 0 | 0 | 0 | 0 | 0 | 0 | 0 | 0 | 0 | 0 | 1 | 0 | 0 | 0 | 0 | 0 | 0 | 0 | 0 | 1 | 3969000
Hậu-Kha | 196 | HC196 | HC268 | HC268 | HC267 | 3822 | Serascan Diana 3P hoặc tương đương |  | Bộ kit hồng cầu mẫu sàng lọc kháng thể bất thường, sử dụng kỹ thuật gel. Hộp 3x10 ml. Tương thích máy Wadiana Compact | [7 empty] | Hộp | 3 | 2498580 | 0 | 0 | 0 | 0 | 0 | 0 | 0 | 0 | 0 | 0 | 0 | 0 | 1 | 0 | 0 | 0 | 0 | 0 | 0 | 0 | 0 | 1 | 2498580
Hậu-Kha | [6 empty] | V.12. HOÁ CHẤT DÙNG CHO MÁY ARCHITECT I2000SR | [11 empty] | 0 | [21 empty] | 0 | 0
Hậu-Kha | 197 | HC197 | HC269 | HC269 | HC296 | 3822 | Anti HCV Calibrators |  | Tiêu chuẩn ISO. Được sử dụng để hiệu chuẩn hệ thống khi thực hiện xét nghiệm định tính phát hiện kháng thể kháng virus viêm gan C (Anti-HCV). Được điều chế trong huyết tương người đã canxi hóa (bất hoạt); có phản ứng với anti-HCV. Bảo quản từ 2-8 độ C. Hộp: 1 x 4ml.Tương thích máy ARCHITECT I2000SR | [7 empty] | Hộp | 3 | 2640000 | 0 | 0 | 0 | 1 | 0 | 0 | 0 | 0 | 0 | 0 | 0 | 0 | 0 | 0 | 0 | 0 | 0 | 0 | 0 | 0 | 0 | 1 | 2640000
Hậu-Kha | 198 | HC198 | HC270 | HC270 | HC297 | 3822 | Anti HCV Controls |  | Tiêu chuẩn ISO. Được sử dụng để kiểm tra việc hiệu chuẩn hệ thống khi thực hiện xét nghiệm định tính phát hiện kháng thể kháng virus viêm gan C (Anti-HCV). Được điều chế trong huyết tương người đã canxi hóa (bất hoạt). Bảo quản từ 2-8 độ C. Hộp: 2 x 8ml.Tương thích máy ARCHITECT I2000SR | [7 empty] | Hộp | 3 | 2368000 | 0 | 0 | 0 | 1 | 0 | 0 | 0 | 0 | 0 | 0 | 0 | 0 | 0 | 0 | 0 | 0 | 0 | 0 | 0 | 0 | 0 | 1 | 2368000
Hậu-Kha | 199 | HC199 | HC271 | HC271 | HC298 | 3822 | Anti HCV |  | Tiêu chuẩn ISO. Để phát hiện định tính kháng thể kháng virus viêm gan C (anti-HCV). Hộp bao gồm: kháng nguyên HCV (E. coli, nấm men, tái tổ hợp) phủ trên vi hạt; chất kết hợp kháng thể từ chuột kháng IgG/IgM người có đánh dấu acridinium và dung dịch đệm TRIS có chất có hoạt tính bề mặt. Bảo quản từ 2-8 độ C. Hộp: 1 x 6,6ml + 1 x 5,9ml + 1 x 10ml. Tương ứng hộp 100 tests. Tương thích máy ARCHITECT I2000SR | [7 empty] | Hộp | 3 | 12263800 | 0 | 0 | 0 | 214 | 0 | 0 | 0 | 0 | 0 | 0 | 0 | 0 | 0 | 0 | 0 | 0 | 0 | 0 | 0 | 0 | 0 | 214 | 2624453200
Hậu-Kha | 200 | HC200 | HC272 | HC272 | HC299 | 3822 | HAVAB IgG Calibrators |  | Tiêu chuẩn ISO. Được dùng để hiệu chuẩn cho hệ thống khi định tính kháng thể IgG kháng virus viêm gan A (IgG anti-HAV) trong huyết thanh và huyết tương người. Mẫu chuẩn được điều chế trong huyết tương người đã canxi hóa và có phản ứng với IgG anti-HAV. Bảo quản từ 2-8 độ C. Hộp: 1 x 4ml. Tương thích máy ARCHITECT I2000SR | [7 empty] | Hộp | 3 | 2480196 | 0 | 0 | 0 | 1 | 0 | 0 | 0 | 0 | 0 | 0 | 0 | 0 | 0 | 0 | 0 | 0 | 0 | 0 | 0 | 0 | 0 | 1 | 2480196
Hậu-Kha | 201 | HC201 | HC273 | HC273 | HC300 | 3822 | HAVAB IgG Controls |  | Tiêu chuẩn ISO. Được sử dụng để ước tính độ chính xác của xét nghiệm và phát hiện độ lệch phân tích hệ thống của hệ thống khi thực hiện xét nghiệm định tính kháng thể IgG kháng virus viêm gan A (IgG anti-HAV) trong huyết thanh và huyết tương người. Mẫu chứng HAVAb-IgG: Mẫu chứng Âm và Mẫu chứng Dương chứa huyết tương người đã canxi hóa. Bảo quản từ 2-8 độ C. Hộp: 2 x 8ml. Tương thích máy ARCHITECT I2000SR | [7 empty] | Hộp | 3 | 2151200 | 0 | 0 | 0 | 1 | 0 | 0 | 0 | 0 | 0 | 0 | 0 | 0 | 0 | 0 | 0 | 0 | 0 | 0 | 0 | 0 | 0 | 1 | 2151200
Hậu-Kha | 202 | HC202 | HC274 | HC274 | HC301 | 3822 | HAVAB IgG |  | Tiêu chuẩn ISO. Là xét nghiệm miễn dịch vi hạt hóa phát quang (CMIA) để phát hiện định tính kháng thể IgG kháng virus viêm gan A (IgG anti-HAV) trong huyết thanh và huyết tương người, được sử dụng để hỗ trợ chẩn đoán nhiễm virus viêm gan A hoặc phát hiện IgG anti-HAV. Hộp bao gồm: Microparticles Virus Viêm gan A (người) phủ trên vi hạt; Chất kết hợp kháng thể kháng IgG người (chuột, đơn dòng) có đánh dấu acridinium và Dung dịch pha loãng xét nghiệm HAVAb-IgG. Bảo quản từ 2-8 độ C. Hộp: 1 x 6,6ml + 1 x 5,9ml + 1 x 10ml. Tương ứng hộp 100 tests. Tương thích máy ARCHITECT I2000SR | [7 empty] | Hộp | 3 | 8908500 | 0 | 0 | 0 | 1 | 0 | 0 | 0 | 0 | 0 | 0 | 0 | 0 | 0 | 0 | 0 | 0 | 0 | 0 | 0 | 0 | 0 | 1 | 8908500
Hậu-Kha | 203 | HC203 | HC275 | HC275 | HC302 | 3822 | HAVAB IgM Calibrators |  | Tiêu chuẩn ISO. Được dùng để hiệu chuẩn cho hệ thống cho xét nghiệm định tính kháng thể IgM kháng virus viêm gan A (IgM anti-HAV) trong huyết thanh và huyết tương người. Mẫu chuẩn 1 được chuẩn bị trong huyết tương người đã canxi hóa. Bảo quản từ 2-8 độ C. Hộp: 1 x 4ml. Tương thích máy ARCHITECT I2000SR | [7 empty] | Hộp | 3 | 2480196 | 0 | 0 | 0 | 1 | 0 | 0 | 0 | 0 | 0 | 0 | 0 | 0 | 0 | 0 | 0 | 0 | 0 | 0 | 0 | 0 | 0 | 1 | 2480196
Hậu-Kha | 204 | HC204 | HC276 | HC276 | HC303 | 3822 | HAVAB IgM Controls |  | Tiêu chuẩn ISO. Được sử dụng để ước tính độ chính xác của xét nghiệm và phát hiện độ lệch phân tích hệ thống khi thực hiện xét nghiệm định tính kháng thể IgM kháng virus viêm gan A (IgM anti HAV) trong huyết thanh và huyết tương người. Mẫu chứng âm và Mẫu chứng dương có thành phần có huyết tương người đã canxi hóa. Bảo quản từ 2-8 độ C. Hộp: 2 x 8ml. Tương thích máy ARCHITECT I2000SR | [7 empty] | Hộp | 3 | 2150400 | 0 | 0 | 0 | 1 | 0 | 0 | 0 | 0 | 0 | 0 | 0 | 0 | 0 | 0 | 0 | 0 | 0 | 0 | 0 | 0 | 0 | 1 | 2150400
Hậu-Kha | 205 | HC205 | HC277 | HC277 | HC304 | 3822 | HAVAB IgM |  | Tiêu chuẩn ISO. Là xét nghiệm miễn dịch vi hạt hóa phát quang (CMIA) để phát hiện định tính kháng thể IgM kháng virus viêm gan A (IgM anti-HAV) trong huyết thanh và huyết tương người, được sử dụng để hỗ trợ chẩn đoán nhiễm virus viêm gan A cấp tính hay mới nhiễm. Hộp bao gồm: Microparticles Virus Viêm gan A (người) phủ trên vi hạt; Chất kết hợp kháng IgM người (chuột, đơn dòng) có đánh dấu acridinium và Dung dịch pha loãng xét nghiệm HAVAb-IgM chứa chất ổn định protein (từ bò). Bảo quản từ 2-8 độ C. Hộp: 1 x 6,1ml + 1 x 5,9ml + 1 x 10,0ml. Tương ứng hộp 100 tests. Tương thích máy ARCHITECT I2000SR | [7 empty] | Hộp | 3 | 10920000 | 0 | 0 | 0 | 1 | 0 | 0 | 0 | 0 | 0 | 0 | 0 | 0 | 0 | 0 | 0 | 0 | 0 | 0 | 0 | 0 | 0 | 1 | 10920000
Hậu-Kha | 206 | HC206 | HC278 | HC278 | HC305 | 3822 | Dung dịch bảo dưỡng kim Probe conditioning Solution |  | Tiêu chuẩn ISO. Được sử dụng như một bước trong quy trình Bảo trì hàng ngày. Có thành phần là huyết tương người đã vôi hóa lại. Bảo quản từ 2-8 độ C. Hộp 4 x 25ml. Tương thích máy ARCHITECT I2000SR | [7 empty] | Hộp | 3 | 6268838 | 0 | 0 | 0 | 4 | 0 | 0 | 0 | 0 | 0 | 0 | 0 | 0 | 0 | 0 | 0 | 0 | 0 | 0 | 0 | 0 | 0 | 4 | 25075352
Hậu-Kha | 207 | HC207 | HC280 | HC280 | HC307 | 3822 | Syphilis TP Calibrators |  | Tiêu chuẩn ISO. Được sử dụng để hiệu chuẩn hệ thống ARCHITECT iSystem cho phát hiện định tính kháng thể kháng Treponema pallidum (TP) trong huyết thanh và huyết tương người. Mẫu chuẩn được chuẩn bị trong huyết tương người đã canxi hóa (bất hoạt), có phản ứng với anti-TP. Hộp: 1 x 4ml. Tương thích máy ARCHITECT I2000SR | [7 empty] | Hộp | 3 | 2600000 | 0 | 0 | 0 | 1 | 0 | 0 | 0 | 0 | 0 | 0 | 0 | 0 | 0 | 0 | 0 | 0 | 0 | 0 | 0 | 0 | 0 | 1 | 2600000
Hậu-Kha | 208 | HC208 | HC281 | HC281 | HC308 | 3822 | Syphilis TP Controls |  | Tiêu chuẩn ISO. Được sử dụng để ước tính độ chính xác và phát hiện độ lệch sai số hệ thống cho phát hiện định tính kháng thể kháng Treponema pallidum (TP) trong huyết thanh và huyết tương người. Gồm: Mẫu chứng Âm và Mẫu chứng Dương được chuẩn bị trong huyết tương người đã canxi hóa. Mẫu chứng dương (bất hoạt) có phản ứng với anti-TP. Hộp: 2 x 8ml. Tương thích máy ARCHITECT I2000SR | [7 empty] | Hộp | 3 | 2240000 | 0 | 0 | 0 | 1 | 0 | 0 | 0 | 0 | 0 | 0 | 0 | 0 | 0 | 0 | 0 | 0 | 0 | 0 | 0 | 0 | 0 | 1 | 2240000
Hậu-Kha | 209 | HC209 | HC282 | HC282 | HC309 | 3822 | Syphilis TP |  | Tiêu chuẩn ISO. Là xét nghiệm miễn dịch vi hạt hóa phát quang để phát hiện định tính các kháng thể kháng Treponema pallidum (TP) trong huyết thanh và huyết tương người. Hộp bao gồm: Microparticles Kháng nguyên TP (E.coli, tái tổ hợp) phủ trên vi hạt trong dung dịch đệm HEPES có chất tẩy; Chất kết hợp kháng thể kháng IgG/IgM từ chuột đánh dấu acridinium trong dung dịch đệm MES có chất ổn định protein (bò); Syphilis TP Assay Diluent có chất đệm MES với chất tẩy. Hộp: 1 x 4,1ml + 1 x 5,9ml + 1 x 6,3ml. Tương ứng hộp 100 tests. Tương thích máy ARCHITECT I2000SR | [7 empty] | Hộp | 3 | 5810500 | 0 | 0 | 0 | 19 | 0 | 0 | 0 | 0 | 0 | 0 | 0 | 0 | 0 | 0 | 0 | 0 | 0 | 0 | 0 | 0 | 0 | 19 | 110399500
Hậu-Kha | 210 | HC210 | HC283 | HC283 | HC310 | 3822 | Anti HBe Calibrators |  | Tiêu chuẩn ISO. Được sử dụng để hiệu chuẩn hệ thống khi thực hiện xét nghiệm định tính phát hiện kháng thể kháng kháng nguyên vỏ virus viêm gan B (Anti-HBe). Chứa huyết tương người canxi hóa không có phản ứng. Bảo quản từ 2-8 độ C. Hộp: 1 x 4ml. Tương thích máy ARCHITECT I2000SR | [7 empty] | Hộp | 3 | 2754150 | 0 | 0 | 0 | 1 | 0 | 0 | 0 | 0 | 0 | 0 | 0 | 0 | 0 | 0 | 0 | 0 | 0 | 0 | 0 | 0 | 0 | 1 | 2754150
Hậu-Kha | 211 | HC211 | HC284 | HC284 | HC311 | 3822 | Anti HBe Controls |  | Tiêu chuẩn ISO. Kiểm tra độ xác thực và độ chính xác của hệ thống khi thực hiện xét nghiệm định tính phát hiện kháng thể kháng kháng nguyên e virus viêm gan B (anti-HBe) trong huyết thanh và huyết tương người. Có thành phần là huyết tương người đã canxi hóa. Bảo quản từ 2-8 độ C. Hộp: 2 x 8ml. Tương thích máy ARCHITECT I2000SR | [7 empty] | Hộp | 3 | 2370900 | 0 | 0 | 0 | 1 | 0 | 0 | 0 | 0 | 0 | 0 | 0 | 0 | 0 | 0 | 0 | 0 | 0 | 0 | 0 | 0 | 0 | 1 | 2370900
Hậu-Kha | 212 | HC212 | HC285 | HC285 | HC312 | 3822 | Anti Hbe |  | Tiêu chuẩn ISO. Xét nghiệm miễn dịch vi hạt hóa phát quang (CMIA) để định tính kháng thể kháng kháng nguyên e của virus viêm gan B (anti-HBe). Hộp bao gồm: Microparticles kháng thể kháng kháng nguyên e virus viêm gan B (chuột đơn dòng) phủ trên bề mặt vi hạt; Conjugate kháng thể kháng kháng nguyên e virus viêm gan B có đánh dấu acridinium (đơn dòng, chuột); Neutralizing reagent: Kháng nguyên e virus viêm gan B (DNA tái tổ hợp). Bảo quản từ 2-8 độ C. Hộp: 1 x 6,6ml + 1 x 5,9ml + 1 x 5,9ml. Tương ứng hộp 100 tests. Tương thích máy ARCHITECT I2000SR | [7 empty] | Hộp | 3 | 6370300 | 0 | 0 | 0 | 3 | 0 | 0 | 0 | 0 | 0 | 0 | 0 | 0 | 0 | 0 | 0 | 0 | 0 | 0 | 0 | 0 | 0 | 3 | 19110900
Hậu-Kha | 213 | HC213 | HC286 | HC286 | HC313 | 3822 | Anti HBs Calibrators |  | Tiêu chuẩn ISO. Được sử dụng để hiệu chuẩn hệ thống khi thực hiện xét nghiệm định lượng kháng thể kháng kháng nguyên bề mặt virus viêm gan B (anti-HBs) trong huyết thanh và huyết tương người. Có thành phần là huyết tương người đã vôi hóa. Bảo quản từ 2-8 độ C. Hộp: 6 chai ( 4ml/ chai). Tương thích máy ARCHITECT I2000SR | [7 empty] | Hộp | 3 | 2754839 | 0 | 0 | 0 | 1 | 0 | 0 | 0 | 0 | 0 | 0 | 0 | 0 | 0 | 0 | 0 | 0 | 0 | 0 | 0 | 0 | 0 | 1 | 2754839
Hậu-Kha | 214 | HC214 | HC287 | HC287 | HC314 | 3822 | Anti HBs Controls |  | Tiêu chuẩn ISO. Được sử dụng để ước tính độ chính xác của xét nghiệm và phát hiện độ lệch hệ thống khi thực hiện định lượng kháng thể kháng kháng nguyên bề mặt viên gan B (anti-HBs) trong huyết thanh hay huyết tương người. Có thành phần là huyết tương người đã vôi hóa. Bảo quản từ 2-8 độ C. Hộp: 3 x8ml. Tương thích máy ARCHITECT I2000SR | [7 empty] | Hộp | 3 | 2389401 | 0 | 0 | 0 | 1 | 0 | 0 | 0 | 0 | 0 | 0 | 0 | 0 | 0 | 0 | 0 | 0 | 0 | 0 | 0 | 0 | 0 | 1 | 2389401
Hậu-Kha | 215 | HC215 | HC288 | HC288 | HC315 | 3822 | Anti HBs |  | Tiêu chuẩn ISO. Là xét nghiệm miễn dịch vi hạt hóa phát quang (CMIA) để định lượng kháng thể kháng kháng nguyên bề mặt viêm gan B (anti-HBs) trong huyết thanh và huyết tương người. Hộp bao gồm: Vi hạt phủ kháng nguyên bề mặt virus viêm gan B (Nhóm phụ ad và ay) (DNA tái tổ hợp của E. coli biểu hiện trong tế bào chuột) trong đệm TRIS với chất ổn định protein; chất kết hợp kháng nguyên bề mặt virus viêm gan B (Nhóm phụ ad và ay) (DNA tái tổ hợp của E. coli biểu hiện trong tế bào chuột) được đánh dấu Acridinium . Bảo quản từ 2-8 độ C. Hộp: 1 x 4,56ml + 1 x 5,9ml. Tương ứng hộp 100 tests. Tương thích máy ARCHITECT I2000SR | [7 empty] | Hộp | 3 | 4837846 | 0 | 0 | 0 | 18 | 0 | 0 | 0 | 0 | 0 | 0 | 0 | 0 | 0 | 0 | 0 | 0 | 0 | 0 | 0 | 0 | 0 | 18 | 87081228
Hậu-Kha | 216 | HC216 | HC290 | HC290 | HC317 | 3822 | Concentrated Wash Buffer |  | Tiêu chuẩn ISO, Dung dịch rửa máy. Thành phần: Muối đệm phosphate 1.5M. Bảo quản từ 15-30 độ C. Hộp 4 Lọ x 975ml. Tương thích máy ARCHITECT I2000SR | [7 empty] | Hộp | 3 | 1224300 | 0 | 0 | 0 | 93 | 0 | 0 | 0 | 0 | 0 | 0 | 0 | 0 | 0 | 0 | 0 | 0 | 0 | 0 | 0 | 0 | 0 | 93 | 113859900
Hậu-Kha | 217 | HC217 | HC291 | HC291 | HC318 | 3822 | HBeAg Calibrators |  | Tiêu chuẩn ISO. Được sử dụng để hiệu chuẩn hệ thống khi thực hiện xét nghiệm phát hiện định tính HBeAg (kháng nguyên vỏ của virus viêm gan B) trong mẫu huyết thanh và huyết tương người. Hộp bao gồm: Mẫu chuẩn 1 có thành phần là dung dịch đệm TRIS với chất ổn định protein (từ bò); Mẫu chuẩn 2 có thành phần DNA tái tổ hợp từ HBeAg trong dung dịch đệm TRIS với chất ổn định protein (từ bò). Bảo quản từ 2-8 độ C. Hộp 2 x 4ml. Tương thích máy ARCHITECT I2000SR | [7 empty] | Hộp | 3 | 2745432 | 0 | 0 | 0 | 1 | 0 | 0 | 0 | 0 | 0 | 0 | 0 | 0 | 0 | 0 | 0 | 0 | 0 | 0 | 0 | 0 | 0 | 1 | 2745432
Hậu-Kha | 218 | HC218 | HC292 | HC292 | HC319 | 3822 | HBeAg Controls |  | Tiêu chuẩn ISO. Được dùng để kiểm tra độ xác thực và độ chính xác của hệ thống khi thực hiện xét nghiệm định tính phát hiện kháng nguyên e của virus viêm gan B (HBeAg) trong huyết thanh và huyết tương người. Mẫu chứng Âm chứa huyết tương người đã canxi hóa, Mẫu chứng Dương chứa HBeAg DNA tái tổ hợp trong dung dịch đệm TRIS với chất ổn định protein. Bảo quản từ 2-8 độ C. Hộp 2 x 8ml. Tương thích máy ARCHITECT I2000SR | [7 empty] | Hộp | 3 | 2155408 | 0 | 0 | 0 | 1 | 0 | 0 | 0 | 0 | 0 | 0 | 0 | 0 | 0 | 0 | 0 | 0 | 0 | 0 | 0 | 0 | 0 | 1 | 2155408
Hậu-Kha | 219 | HC219 | HC293 | HC293 | HC320 | 3822 | HBeAg |  | Tiêu chuẩn ISO. Xét nghiệm miễn dịch vi hạt hóa phát quang (CMIA) để phát hiện định tính kháng nguyên e của virus viêm gan B (HBeAg) trong huyết thanh và huyết tương người. Hộp bao gồm: Kháng thể kháng kháng nguyên e của virus viêm gan B (chuột, đơn dòng) phủ trên bề mặt vi hạt; Kháng thể kháng kháng nguyên e virus viêm gan B có đánh dấu acridinium (đơn dòng, chuột); Dung dịch đệm phosphate với huyết tương người đã hóa vôi lại và chất ổn định protein (từ bò). Bảo quản từ 2-8 độ C. Hộp: 1 x 6,6ml + 1 x 5,9ml + 1 x 3,9ml. Tương ứng hộp 100 tests. Tương thích máy ARCHITECT I2000SR | [7 empty] | Hộp | 3 | 6000000 | 0 | 0 | 0 | 26 | 0 | 0 | 0 | 0 | 0 | 0 | 0 | 0 | 0 | 0 | 0 | 0 | 0 | 0 | 0 | 0 | 0 | 26 | 156000000
Hậu-Kha | 220 | HC220 | HC294 | HC294 | HC321 | 3822 | HBsAg Calibrators |  | Tiêu chuẩn ISO. Được sử dụng để hiệu chuẩn hệ thống khi thực hiện định tính và khẳng định có kháng nguyên bề mặt virus viêm gan B (HBsAg) trong huyết thanh và huyết tương người. Hộp bao gồm: Mẫu chuẩn 1 chứa HBsAg người tinh sạch dạng bất hoạt; Mẫu chuẩn 2 chứa huyết tương người đã vôi hóa. Bảo quản từ 2-8 độ C. Hộp 2 x 4ml. Tương thích máy ARCHITECT I2000SR | [7 empty] | Hộp | 3 | 2600000 | 0 | 0 | 0 | 1 | 0 | 0 | 0 | 0 | 0 | 0 | 0 | 0 | 0 | 0 | 0 | 0 | 0 | 0 | 0 | 0 | 0 | 1 | 2600000
Hậu-Kha | 221 | HC221 | HC295 | HC295 | HC322 | 3822 | HBsAg Control |  | Tiêu chuẩn ISO. Được dùng để ước tính độ chính xác của xét nghiệm và phát hiện độ lệch hệ thống khi thực hiện xét nghiệm định tính và khẳng định có kháng nguyên bề mặt virus viêm gan B (HBsAg) trong huyết thanh và huyết tương người. Hộp bao gồm: Mẫu chứng Âm có thành phần là huyết tương người đã vôi hóa; Mẫu chứng Dương có thành phần là HBsAg người dạng tinh sạch đã bất hoạt. Bảo quản từ 2-8 độ C. Hộp 2 x 8ml. Tương thích máy ARCHITECT I2000SR | [7 empty] | Hộp | 3 | 2320000 | 0 | 0 | 0 | 1 | 0 | 0 | 0 | 0 | 0 | 0 | 0 | 0 | 0 | 0 | 0 | 0 | 0 | 0 | 0 | 0 | 0 | 1 | 2320000
Hậu-Kha | 222 | HC222 | HC296 | HC296 | HC323 | 3822 | HBsAg |  | Tiêu chuẩn ISO. Được dùng để để định tính kháng nguyên bề mặt virus viêm gan B (HBsAg) trong mẫu huyết thanh và huyết tương người. Hộp bao gồm: anti-HBs (IgM, IgG chuột đơn dòng) phủ vi hạt trong dung dịch MES với chất ổn định protein; anti-HBs (IgG, chuột, đơn dòng) và anti-HBs (dê, IgG) có đánh dấu acridinium trong dung dịch đệm phosphate; Dung dịch đệm rửa phụ chứa dung dịch đệm MES. Bảo quản từ 2-8 độ C. Hộp: 1 x 6,6ml + 1 x 5,9ml + 1 x 5,9ml. Tương ứng hộp 100 tests. Tương thích máy ARCHITECT I2000SR | [7 empty] | Hộp | 3 | 4609000 | 0 | 0 | 0 | 227 | 0 | 0 | 0 | 0 | 0 | 0 | 0 | 0 | 0 | 0 | 0 | 0 | 0 | 0 | 0 | 0 | 0 | 227 | 1046243000
Hậu-Kha | 223 | HC223 | HC297 | HC297 | HC324 | 3822 | HIV Combo Calibrators |  | Tiêu chuẩn ISO. Được dùng để hiệu chuẩn hệ thống khi thực hiện xét nghiệm định tính phát hiện đồng thời kháng nguyên HIV p24 và các kháng thể kháng virus gây suy giảm miễn dịch týp 1 và/hoặc týp 2 (HIV-1/HIV-2). Mẫu chuẩn chứa tế bào virus HIV đã ly giải được tinh sạch. Bảo quản từ 2-8 độ C. Hộp 1 x 4ml. Tương thích máy ARCHITECT I2000SR | [7 empty] | Hộp | 3 | 2745432 | 0 | 0 | 0 | 1 | 0 | 0 | 0 | 0 | 0 | 0 | 0 | 0 | 0 | 0 | 0 | 0 | 0 | 0 | 0 | 0 | 0 | 1 | 2745432
Hậu-Kha | 224 | HC224 | HC298 | HC298 | HC325 | 3822 | HIV Combo Controls |  | Tiêu chuẩn ISO. Được dùng để ước tính độ chính xác của xét nghiệm và phát hiện độ lệch hệ thống khi thực hiện xét nghiệm định tính phát hiện đồng thời kháng nguyên HIV p24 và các kháng thể kháng virus gây suy giảm miễn dịch týp 1 và/hoặc týp 2 (HIV-1/HIV-2). Gồm: Mẫu chứng Âm, Mẫu chứng Dương 1, và Mẫu chứng Dương 2 được chuẩn bị trong huyết tương người đã canxi hóa. Mẫu chứng Dương 1 (bất hoạt) có phản ứng với anti-HIV-1. Mẫu chứng Dương 2 (bất hoạt) có phản ứng với anti-HIV-2. Mẫu chứng Dương 3 là tế bào virus HIV đã ly giải được tinh sạch. Bảo quản từ 2-8 độ C. Hộp 4 x 8ml. Tương thích máy ARCHITECT I2000SR | [7 empty] | Hộp | 3 | 2250240 | 0 | 0 | 0 | 1 | 0 | 0 | 0 | 0 | 0 | 0 | 0 | 0 | 0 | 0 | 0 | 0 | 0 | 0 | 0 | 0 | 0 | 1 | 2250240
Hậu-Kha | 225 | HC225 | HC299 | HC299 | HC326 | 3822 | HIV Combo |  | Tiêu chuẩn ISO. Để phát hiện định tính đồng thời kháng nguyên HIV p24 và các kháng thể kháng virus gây suy giảm miễn dịch ở người loại 1 và/hoặc loại 2 (HIV-1/HIV-2). Hộp bao gồm: Vi hạt được phủ kháng nguyên HIV-1/HIV-2 (tái tổ hợp) và kháng thể HIV p24 (đơn dòng, chuột); Chất kết hợp gồm kháng nguyên HIV-1 (tái tổ hợp) có đánh dấu acridinium, các peptid tổng hợp HIV-1/HIV-2 có đánh dấu acridinium và kháng thể HIV p24 có đánh dấu acridinium; Dung dịch pha loãng xét nghiệm HIV Ag/Ab Combo chứa dung dịch đệm TRIS. Bảo quản từ 2-8 độ C. Hộp: 1 x 6,6ml + 1 x 5,9ml + 1 x 5,9ml. Tương ứng hộp 100 tests. Tương thích máy ARCHITECT I2000SR | [7 empty] | Hộp | 3 | 5900000 | 0 | 0 | 0 | 198 | 0 | 0 | 0 | 0 | 0 | 0 | 0 | 0 | 0 | 0 | 0 | 0 | 0 | 0 | 0 | 0 | 0 | 198 | 1168200000
Hậu-Kha | 226 | HC226 | HC300 | HC300 | HC327 | 3822 | Pre-trigger Solution |  | Tiêu chuẩn ISO. Mục đích: Dung dịch xử lý tiền phản ứng, dùng trong phản ứng xét nghiệm miễn dịch. Thành phần: 1,32% (w/v) Hydrogen Peroxide. Hộp 4 x 975ml. Tương thích máy ARCHITECT I2000SR | [7 empty] | Hộp | 3 | 3599700 | 0 | 0 | 0 | 18 | 0 | 0 | 0 | 0 | 0 | 0 | 0 | 0 | 0 | 0 | 0 | 0 | 0 | 0 | 0 | 0 | 0 | 18 | 64794600
Hậu-Kha | 227 | HC227 | HC302 | HC302 | HC329 | 3822 | Trigger Solution |  | Tiêu chuẩn ISO, Dung dịch phản ứng miễn dịch dùng cho máy xét nghiệm.. Hộp 4 x 975ml. Tương thích máy ARCHITECT I2000SR | [7 empty] | Hộp | 3 | 1500000 | 0 | 0 | 0 | 19 | 0 | 0 | 0 | 0 | 0 | 0 | 0 | 0 | 0 | 0 | 0 | 0 | 0 | 0 | 0 | 0 | 0 | 19 | 28500000
Trang | [6 empty] | V.13. HOÁ CHẤT DÙNG CHO MÁY ARCHITECT CI4100 | [11 empty] | 0 | [21 empty] | 0 | 0
Trang | 228 | HC228 | HC303 | HC303 | HC438 | 3822 | Acid Wash Solution |  | Dung dịch rửa máy thành phần acid (Acid Wash). Thùng 2 chai x 500ml. Tương thích máy ARCHITECT CI4100 | [7 empty] | Thùng | 3 | 2740000 | 0 | 0 | 0 | 4 | 0 | 0 | 0 | 0 | 0 | 0 | 0 | 0 | 0 | 0 | 0 | 0 | 0 | 0 | 0 | 0 | 0 | 4 | 10960000
Trang | 229 | HC229 | HC304 | HC304 | HC439 | 3822 | Alkalin Wash Solution |  | Dung dịch rửa Alkaline. Thùng 2 chai x 500ml. Tương thích máy ARCHITECT CI4100 | [7 empty] | Thùng | 3 | 2740000 | 0 | 0 | 0 | 2 | 0 | 0 | 0 | 0 | 0 | 0 | 0 | 0 | 0 | 0 | 0 | 0 | 0 | 0 | 0 | 0 | 0 | 2 | 5480000
Trang | 230 | HC230 | HC305 | HC305 | HC440 | 3822 | Alpha FP (AFP) |  | Xét nghiệm miễn dịch vi hạt hóa phát quang (CMIA). Hộp: 1 x 6,6ml + 1 x 5,9ml. Tương thích máy ARCHITECT CI4100 | [7 empty] | Hộp | 3 | 5552700 | 0 | 0 | 0 | 7 | 0 | 0 | 0 | 0 | 0 | 0 | 0 | 0 | 0 | 0 | 0 | 0 | 0 | 0 | 0 | 0 | 0 | 7 | 38868900
Trang | 231 | HC231 | HC306 | HC306 | HC441 | 3822 | ALT |  | Hóa chất dùng cho xét nghiệm ALT. Hộp: 10x70ml + 10x21ml. Tương thích máy ARCHITECT CI4100 | [7 empty] | Hộp | 3 | 14194320 | 0 | 0 | 0 | 3 | 0 | 0 | 0 | 0 | 0 | 0 | 0 | 0 | 0 | 0 | 0 | 0 | 0 | 0 | 0 | 0 | 0 | 3 | 42582960
Trang | 232 | HC232 | HC307 | HC307 | HC442 | 3822 | AFP 3 Calibrators |  | Hóa chất hiệu chuẩn xét nghiệm AFP. Hộp: 6 x 4ml. Tương thích máy ARCHITECT CI4100 | [7 empty] | Hộp | 3 | 2448300 | 0 | 0 | 0 | 2 | 0 | 0 | 0 | 0 | 0 | 0 | 0 | 0 | 0 | 0 | 0 | 0 | 0 | 0 | 0 | 0 | 0 | 2 | 4896600
Trang | 233 | HC233 | HC308 | HC308 | HC443 | 3822 | CA 125 Calibrators |  | Hóa chất hiệu chuẩn xét nghiệm CA 125. Hộp: 6 chai x 4ml/chai. Tương thích máy ARCHITECT CI4100 | [7 empty] | Hộp | 3 | 2424240 | 0 | 0 | 0 | 2 | 0 | 0 | 0 | 0 | 0 | 0 | 0 | 0 | 0 | 0 | 0 | 0 | 0 | 0 | 0 | 0 | 0 | 2 | 4848480
Trang | 234 | HC234 | HC309 | HC309 | HC444 | 3822 | CA 15-3 Calibrators |  | Hóa chất hiệu chuẩn xét nghiệm CA 15-3. Hộp: 6 chai x 4ml/chai. Tương thích máy ARCHITECT CI4100 | [7 empty] | Hộp | 3 | 2407000 | 0 | 0 | 0 | 2 | 0 | 0 | 0 | 0 | 0 | 0 | 0 | 0 | 0 | 0 | 0 | 0 | 0 | 0 | 0 | 0 | 0 | 2 | 4814000
Trang | 235 | HC235 | HC310 | HC310 | HC445 | 3822 | CA 19-9 Calibrators |  | Hóa chất hiệu chuẩn xét nghiệm CA 19-9. Hộp: 6 chai x 4ml/chai. Tương thích máy ARCHITECT CI4100 | [7 empty] | Hộp | 3 | 2480208 | 0 | 0 | 0 | 2 | 0 | 0 | 0 | 0 | 0 | 0 | 0 | 0 | 0 | 0 | 0 | 0 | 0 | 0 | 0 | 0 | 0 | 2 | 4960416
Trang | 236 | HC236 | HC311 | HC311 | HC446 | 3822 | CEA 2 Calibrators |  | Hóa chất hiệu chuẩn xét nghiệm CEA. Hộp: 2 chai x 4ml/chai. Tương thích máy ARCHITECT CI4100 | [7 empty] | Hộp | 3 | 2480200 | 0 | 0 | 0 | 2 | 0 | 0 | 0 | 0 | 0 | 0 | 0 | 0 | 0 | 0 | 0 | 0 | 0 | 0 | 0 | 0 | 0 | 2 | 4960400
Trang | 237 | HC237 | HC312 | HC312 | HC447 | 3822 | Free T4 Calibrators |  | Hóa chất hiệu chuẩn xét nghiệm FT4. Hộp: 6 chai x 4ml. Tương thích máy ARCHITECT CI4100 | [7 empty] | Hộp | 3 | 2424240 | 0 | 0 | 0 | 2 | 0 | 0 | 0 | 0 | 0 | 0 | 0 | 0 | 0 | 0 | 0 | 0 | 0 | 0 | 0 | 0 | 0 | 2 | 4848480
Trang | 238 | HC238 | HC313 | HC313 | HC448 | 3822 | HS Troponin I Calibrators |  | Hóa chất hiệu chuẩn xét nghiệm hs Troponin I. Hộp: 6 x 4ml. Tương thích máy ARCHITECT CI4100 | [7 empty] | Hộp | 3 | 2480195 | 0 | 0 | 0 | 2 | 0 | 0 | 0 | 0 | 0 | 0 | 0 | 0 | 0 | 0 | 0 | 0 | 0 | 0 | 0 | 0 | 0 | 2 | 4960390
Trang | 239 | HC239 | HC314 | HC314 | HC449 | 3822 | HS Troponin I Controls |  | Mẫu chứng nồng độ thấp, trung bình, cao xét nghiệm HS Troponin I. Hộp: 3 x 8ml. Tương thích máy ARCHITECT CI4100 | [7 empty] | Hộp | 3 | 2151198 | 0 | 0 | 0 | 2 | 0 | 0 | 0 | 0 | 0 | 0 | 0 | 0 | 0 | 0 | 0 | 0 | 0 | 0 | 0 | 0 | 0 | 2 | 4302396
Trang | 240 | HC240 | HC315 | HC315 | HC450 | 3822 | Calci |  | Khoảng tuyến tính 2,0 - 24 mg/dl. Giới hạn phát hiện ≤ 0,5 mg/dl. Giới hạn định lượng: ≤1 mg/dl. Hộp: 5 x 13ml. Tương thích máy ARCHITECT CI4100 | [7 empty] | Hộp | 3 | 2265000 | 0 | 0 | 0 | 1 | 0 | 0 | 0 | 0 | 0 | 0 | 0 | 0 | 0 | 0 | 0 | 0 | 0 | 0 | 0 | 0 | 0 | 1 | 2265000
Trang | 241 | HC241 | HC316 | HC316 | HC451 | 3822 | AST |  | Hóa chất xét nghiệm AST được cung cấp ở dạng lỏng, sẵn để sử dụng. Hộp: 10 x 70ml + 10 x 21ml. Tương thích máy ARCHITECT CI4100 | [7 empty] | Hộp | 3 | 15000000 | 0 | 0 | 0 | 3 | 0 | 0 | 0 | 0 | 0 | 0 | 0 | 0 | 0 | 0 | 0 | 0 | 0 | 0 | 0 | 0 | 0 | 3 | 45000000
Trang | 242 | HC242 | HC317 | HC317 | HC452 | 3822 | Định lượng Cholestrol toàn phần |  | Hóa chất xét nghiệm Cholesterol được cung cấp ở dạng lỏng, sẵn để sử dụng. Hộp: 4 x 62,5 mL. Tương thích máy ARCHITECT CI4100 | [7 empty] | Hộp | 3 | 9912840 | 0 | 0 | 0 | 3 | 0 | 0 | 0 | 0 | 0 | 0 | 0 | 0 | 0 | 0 | 0 | 0 | 0 | 0 | 0 | 0 | 0 | 3 | 29738520
Trang | 243 | HC243 | HC318 | HC318 | HC453 | 3822 | Total BHCG Calibrators |  | Hóa chất hiệu chuẩn xét nghiệm total BHCG. Hộp: 6 chai x 4ml/chai. Tương thích máy ARCHITECT CI4100 | [7 empty] | Hộp | 3 | 2480208 | 0 | 0 | 0 | 2 | 0 | 0 | 0 | 0 | 0 | 0 | 0 | 0 | 0 | 0 | 0 | 0 | 0 | 0 | 0 | 0 | 0 | 2 | 4960416
Trang | 244 | HC244 | HC319 | HC319 | HC454 | 3822 | Total PSA Calibrators |  | Hóa chất hiệu chuẩn xét nghiệm Total PSA. Hộp: 2 chai x 4ml. Tương thích máy ARCHITECT CI4100 | [7 empty] | Hộp | 3 | 2480200 | 0 | 0 | 0 | 1 | 0 | 0 | 0 | 0 | 0 | 0 | 0 | 0 | 0 | 0 | 0 | 0 | 0 | 0 | 0 | 0 | 0 | 1 | 2480200
Trang | 245 | HC245 | HC320 | HC320 | HC455 | 3822 | Total T3 Calibrators |  | Hóa chất hiệu chuẩn xét nghiệm Total T3. Hộp 6 chai (4mL/chai). Tương thích máy ARCHITECT CI4100 | [7 empty] | Hộp | 3 | 2480195 | 0 | 0 | 0 | 3 | 0 | 0 | 0 | 0 | 0 | 0 | 0 | 0 | 0 | 0 | 0 | 0 | 0 | 0 | 0 | 0 | 0 | 3 | 7440585
Trang | 246 | HC246 | HC321 | HC321 | HC456 | 3822 | T3 |  | Hóa chất xét nghiệm T3 bằng phương pháp hóa phát quang. Hộp: 1 x 6,6ml + 1 x 3,27ml. Tương thích máy ARCHITECT CI4100 | [7 empty] | Hộp | 3 | 4638000 | 0 | 0 | 0 | 10 | 0 | 0 | 0 | 0 | 0 | 0 | 0 | 0 | 0 | 0 | 0 | 0 | 0 | 0 | 0 | 0 | 0 | 10 | 46380000
Trang | 247 | HC247 | HC322 | HC322 | HC457 | 3822 | TSH Calibrators |  | Hóa chất hiệu chuẩn xét nghiệm TSH. Hộp: 2 chai x 4ml/chai. Tương thích máy ARCHITECT CI4100 | [7 empty] | Hộp | 3 | 2424408 | 0 | 0 | 0 | 3 | 0 | 0 | 0 | 0 | 0 | 0 | 0 | 0 | 0 | 0 | 0 | 0 | 0 | 0 | 0 | 0 | 0 | 3 | 7273224
Trang | 248 | HC248 | HC323 | HC323 | HC458 | 3822 | Beta - HCG |  | Hóa chất xét nghiệm Beta-HCG bằng phương pháp hóa phát quang. Hộp: 1 x 6,6ml + 1 x 2,1ml. Tương thích máy ARCHITECT CI4100 | [7 empty] | Hộp | 3 | 6157200 | 0 | 0 | 0 | 1 | 0 | 0 | 0 | 0 | 0 | 0 | 0 | 0 | 0 | 0 | 0 | 0 | 0 | 0 | 0 | 0 | 0 | 1 | 6157200
Trang | 249 | HC249 | HC324 | HC324 | HC459 | 3822 | CA 125 |  | Hóa chất xét nghiệm CA 125 bằng phương pháp hóa phát quang. Hộp: 1 x 6,6ml + 1 x 5,9ml. Tương thích máy ARCHITECT CI4100 | [7 empty] | Hộp | 3 | 12780700 | 0 | 0 | 0 | 4 | 0 | 0 | 0 | 0 | 0 | 0 | 0 | 0 | 0 | 0 | 0 | 0 | 0 | 0 | 0 | 0 | 0 | 4 | 51122800
Trang | 250 | HC250 | HC325 | HC325 | HC460 | 3822 | CA 15-3 |  | Hóa chất xét nghiệm CA 15-3 bằng phương pháp hóa phát quang. Hộp: 1 x 6,6ml + 1 x 5,9ml. Tương thích máy ARCHITECT CI4100 | [7 empty] | Hộp | 3 | 12780700 | 0 | 0 | 0 | 4 | 0 | 0 | 0 | 0 | 0 | 0 | 0 | 0 | 0 | 0 | 0 | 0 | 0 | 0 | 0 | 0 | 0 | 4 | 51122800
Trang | 251 | HC251 | HC326 | HC326 | HC461 | 3822 | CA 19 - 9 |  | Hóa chất xét nghiệm CA 19-9 bằng phương pháp hóa phát quang. Hộp: 1 x 6,6ml + 1 x 5,9ml. Tương thích máy ARCHITECT CI4100 | [7 empty] | Hộp | 3 | 12939000 | 0 | 0 | 0 | 5 | 0 | 0 | 0 | 0 | 0 | 0 | 0 | 0 | 0 | 0 | 0 | 0 | 0 | 0 | 0 | 0 | 0 | 5 | 64695000
Trang | 252 | HC252 | HC327 | HC327 | HC462 | 3822 | CEA |  | Hóa chất xét nghiệm CEA bằng phương pháp hóa phát quang. Hộp: 1 x 6,6ml + 1 x 5,9ml. Tương thích máy ARCHITECT CI4100 | [7 empty] | Hộp | 3 | 6327100 | 0 | 0 | 0 | 5 | 0 | 0 | 0 | 0 | 0 | 0 | 0 | 0 | 0 | 0 | 0 | 0 | 0 | 0 | 0 | 0 | 0 | 5 | 31635500
Trang | 253 | HC253 | HC328 | HC328 | HC463 | 3822 | Detergent A |  | Đạt tiêu chuẩn chất lượng ISO 13485. Thùng: 2 chai x 500ml. Tương thích máy ARCHITECT CI4100 | [7 empty] | Thùng | 3 | 3290000 | 0 | 0 | 0 | 5 | 0 | 0 | 0 | 0 | 0 | 0 | 0 | 0 | 0 | 0 | 0 | 0 | 0 | 0 | 0 | 0 | 0 | 5 | 16450000
Trang | 254 | HC254 | HC329 | HC329 | HC464 | 3822 | Detergent B |  | Đạt tiêu chuẩn chất lượng ISO 13485. Thùng: 2 chai x 400ml. Tương thích máy ARCHITECT CI4100 | [7 empty] | Thùng | 3 | 23552000 | 0 | 0 | 0 | 2 | 0 | 0 | 0 | 0 | 0 | 0 | 0 | 0 | 0 | 0 | 0 | 0 | 0 | 0 | 0 | 0 | 0 | 2 | 47104000
Trang | 255 | HC255 | HC330 | HC330 | HC465 | 3822 | Định lượng HDL- Cholestrol |  | Hóa chất định lượng HDL-Cholesterol. Hộp: 4 x 84ml + 4 x 32ml. Tương thích máy ARCHITECT CI4100 | [7 empty] | Hộp | 3 | 19395804 | 0 | 0 | 0 | 10 | 0 | 0 | 0 | 0 | 0 | 0 | 0 | 0 | 0 | 0 | 0 | 0 | 0 | 0 | 0 | 0 | 0 | 10 | 193958040
Trang | 256 | HC256 | HC331 | HC331 | HC466 | 3822 | Định lượng Creatinine Reagent kit |  | Hóa chất định lượng Creatinine. Hộp: 8 x 53,9 mL + 8 x 21,4 mL. Tương thích máy ARCHITECT CI4100 | [7 empty] | Hộp | 3 | 5539444 | 0 | 0 | 0 | 10 | 0 | 0 | 0 | 0 | 0 | 0 | 0 | 0 | 0 | 0 | 0 | 0 | 0 | 0 | 0 | 0 | 0 | 10 | 55394440
Trang | 257 | HC257 | HC332 | HC332 | HC467 | 3822 | Định lượng Glucose |  | Hóa chất định lượng Glucose. Hộp: 5 x 20ml. Tương thích máy ARCHITECT CI4100 | [7 empty] | Hộp | 3 | 4767417 | 0 | 0 | 0 | 6 | 0 | 0 | 0 | 0 | 0 | 0 | 0 | 0 | 0 | 0 | 0 | 0 | 0 | 0 | 0 | 0 | 0 | 6 | 28604502
Trang | 258 | HC258 | HC333 | HC333 | HC468 | 3822 | Định lượng Tryglyceride |  | Hóa chất định lượng Tryglyceride. Hộp: 10 x 84ml. Tương thích máy ARCHITECT CI4100 | [7 empty] | Hộp | 3 | 19829280 | 0 | 0 | 0 | 4 | 0 | 0 | 0 | 0 | 0 | 0 | 0 | 0 | 0 | 0 | 0 | 0 | 0 | 0 | 0 | 0 | 0 | 4 | 79317120
Trang | 259 | HC259 | HC334 | HC334 | HC469 | 3822 | Định lượng Ure |  | Hóa chất định lượng Ure. Hộp: 4 x 24,8 mL + 4 x 10 mL. Tương thích máy ARCHITECT CI4100 | [7 empty] | Hộp | 3 | 4215000 | 0 | 0 | 0 | 3 | 0 | 0 | 0 | 0 | 0 | 0 | 0 | 0 | 0 | 0 | 0 | 0 | 0 | 0 | 0 | 0 | 0 | 3 | 12645000
Trang | 260 | HC260 | HC335 | HC335 | HC470 | 3822 | FT4 |  | Hóa chất xét nghiệm FT4 bằng phương pháp hóa phát quang. Hộp: 1 x 6,6ml + 1 x 5,9ml. Tương thích máy ARCHITECT CI4100 | [7 empty] | Hộp | 3 | 4778300 | 0 | 0 | 0 | 10 | 0 | 0 | 0 | 0 | 0 | 0 | 0 | 0 | 0 | 0 | 0 | 0 | 0 | 0 | 0 | 0 | 0 | 10 | 47783000
Trang | 261 | HC261 | HC336 | HC336 | HC471 | 3822 | Hs Troponin I reagent |  | Xét nghiệm miễn dịch vi hạt hóa phát quang (CMIA) để định lượng troponin I tim (cTnI) trong huyết thanh và huyết tương người. Hộp: 1 x 6,6ml + 1 x 5,9ml. Tương thích máy ARCHITECT CI4100 | [7 empty] | Hộp | 3 | 7811700 | 0 | 0 | 0 | 10 | 0 | 0 | 0 | 0 | 0 | 0 | 0 | 0 | 0 | 0 | 0 | 0 | 0 | 0 | 0 | 0 | 0 | 10 | 78117000
Trang | 262 | HC262 | HC337 | HC337 | HC472 | 3822 | Technopath MCC - Multichem IA Plus Tri-Level hoặc tương đương |  | Hóa chất nội kiểm 3 mức, đạt tiêu chuẩn chất lượng ISO 13485. Hộp 12 chai x 5ml. Tương thích máy ARCHITECT CI4100 | [7 empty] | Hộp | 3 | 2538400 | 0 | 0 | 0 | 3 | 0 | 0 | 0 | 0 | 0 | 0 | 0 | 0 | 0 | 0 | 0 | 0 | 0 | 0 | 0 | 0 | 0 | 3 | 7615200
Trang | 263 | HC263 | HC338 | HC338 | HC473 | 3822 | Technopath MCC - Multichem S Plus Level 1 hoặc tương đương |  | Hóa chất nội kiểm mức 1, đạt tiêu chuẩn chất lượng ISO 13485. Hộp 12 chai x 5ml. Tương thích máy ARCHITECT CI4100 | [7 empty] | Hộp | 3 | 2867272 | 0 | 0 | 0 | 1 | 0 | 0 | 0 | 0 | 0 | 0 | 0 | 0 | 0 | 0 | 0 | 0 | 0 | 0 | 0 | 0 | 0 | 1 | 2867272
Trang | 264 | HC264 | HC339 | HC339 | HC474 | 3822 | Technopath MCC - Multichem S Plus Level 2 hoặc tương đương |  | Hóa chất nội kiểm mức 2, đạt tiêu chuẩn chất lượng ISO 13485. Hộp 12 chai x 5ml. Tương thích máy ARCHITECT CI4100 | [7 empty] | Hộp | 3 | 2867256 | 0 | 0 | 0 | 3 | 0 | 0 | 0 | 0 | 0 | 0 | 0 | 0 | 0 | 0 | 0 | 0 | 0 | 0 | 0 | 0 | 0 | 3 | 8601768
Trang | 265 | HC265 | HC340 | HC340 | HC475 | 3822 | Technopath MCC - Multichem S Plus Level 3 hoặc tương đương |  | Hóa chất nội kiểm mức 3, đạt tiêu chuẩn chất lượng ISO 13485. Hộp 12 chai x 5ml.Tương thích máy ARCHITECT CI4100 | [7 empty] | Hộp | 3 | 2867256 | 0 | 0 | 0 | 2 | 0 | 0 | 0 | 0 | 0 | 0 | 0 | 0 | 0 | 0 | 0 | 0 | 0 | 0 | 0 | 0 | 0 | 2 | 5734512
Trang | 266 | HC266 | HC341 | HC341 | HC476 | 3822 | TPSA |  | Hóa chất xét nghiệm total PSA bằng phương pháp hóa phát quang. Hộp: 1 x 6,6ml + 1 x 5,9ml. Tương thích máy ARCHITECT CI4100 | [7 empty] | Hộp | 3 | 11489900 | 0 | 0 | 0 | 5 | 0 | 0 | 0 | 0 | 0 | 0 | 0 | 0 | 0 | 0 | 0 | 0 | 0 | 0 | 0 | 0 | 0 | 5 | 57449500
Trang | 267 | HC267 | HC342 | HC342 | HC477 | 3822 | TSH |  | Hóa chất xét nghiệm TSH bằng phương pháp hóa phát quang. Hộp: 1 x 6,6ml + 1 x 5,9ml + 1 x 8ml. Tương thích máy ARCHITECT CI4100 | [7 empty] | Hộp | 3 | 5552652 | 0 | 0 | 0 | 10 | 0 | 0 | 0 | 0 | 0 | 0 | 0 | 0 | 0 | 0 | 0 | 0 | 0 | 0 | 0 | 0 | 0 | 10 | 55526520
Trang | 268 | HC268 | HC343 | HC343 | HC478 | 3822 | Water Bath Additive |  | Hóa chất vệ sinh buồng ủ trong máy xét nghiệm sinh hóa. 2chai x 500ml. Tương thích máy ARCHITECT CI4100 | [7 empty] | Thùng | 3 | 2705000 | 0 | 0 | 0 | 1 | 0 | 0 | 0 | 0 | 0 | 0 | 0 | 0 | 0 | 0 | 0 | 0 | 0 | 0 | 0 | 0 | 0 | 1 | 2705000
Trang | 269 | HC269 | HC344 | HC344 | HC479 | 3822 | Multigen Ethanol |  | Độ nhạy ≤ 1.4 mg/dl trên ARCHITECT c System. Hộp: 2 x 14ml + 2 x 14ml. Tương thích máy ARCHITECT CI4100 | [7 empty] | Hộp | 3 | 5856260 | 0 | 0 | 0 | 17 | 0 | 0 | 0 | 0 | 0 | 0 | 0 | 0 | 0 | 0 | 0 | 0 | 0 | 0 | 0 | 0 | 0 | 17 | 99556420
Trang | 270 | HC270 | HC345 | HC345 | HC480 | 3822 | Multigen Ethanol negati Calibrators |  | Tiêu chuẩn ISO. Được dùng cho hiệu chuẩn và kiểm tra chất lượng (QC) của xét nghiệm Ethanol. Hộp 1x5ml. Tương thích máy ARCHITECT CI4100 | [7 empty] | Hộp | 3 | 2528253 | 0 | 0 | 0 | 3 | 0 | 0 | 0 | 0 | 0 | 0 | 0 | 0 | 0 | 0 | 0 | 0 | 0 | 0 | 0 | 0 | 0 | 3 | 7584759
Trang | 271 | HC271 | HC346 | HC346 | HC481 | 3822 | Multigen Ethanol Calibrators |  | Tiêu chuẩn ISO. Được dùng cho hiệu chuẩn và kiểm tra chất lượng (QC) của xét nghiệm Ethanol. Hộp 1x5ml. Tương thích máy ARCHITECT CI4100 | [7 empty] | Hộp | 3 | 2528253 | 0 | 0 | 0 | 3 | 0 | 0 | 0 | 0 | 0 | 0 | 0 | 0 | 0 | 0 | 0 | 0 | 0 | 0 | 0 | 0 | 0 | 3 | 7584759
Trang | 272 | HC272 | HC347 | HC347 | HC482 | 3822 | BRAHMS PCT CAL |  | Hóa chất chuẩn xét nghiệm PCT dạng lỏng. Đạt tiêu chuẩn chất lượng ISO 13485. Hộp: 6 chai, 2ml/ chai. Tương thích máy ARCHITECT CI4100 | [7 empty] | Hộp | 3 | 4347000 | 0 | 0 | 0 | 2 | 0 | 0 | 0 | 0 | 0 | 0 | 0 | 0 | 0 | 0 | 0 | 0 | 0 | 0 | 0 | 0 | 0 | 2 | 8694000
Trang | 273 | HC273 | HC348 | HC348 | HC483 | 3822 | BRAHMS PCT CONTROL |  | Hóa chất nội kiểm xét nghiệm PCT, dạng lỏng. Hộp: 2 x 3 chai (3ml/ chai). Tương thích máy ARCHITECT CI4100 | [7 empty] | Hộp | 3 | 2984940 | 0 | 0 | 0 | 2 | 0 | 0 | 0 | 0 | 0 | 0 | 0 | 0 | 0 | 0 | 0 | 0 | 0 | 0 | 0 | 0 | 0 | 2 | 5969880
Trang | 274 | HC274 | HC349 | HC349 | HC484 | 3822 | BRAHMS PCT |  | Hóa chất xét nghiệm PCT bằng phương pháp hóa phát quang. Hộp: 1 x 8,6ml + 1 x 5,9ml. Tương thích máy ARCHITECT CI4100 | [7 empty] | Hộp | 3 | 19853820 | 0 | 0 | 0 | 15 | 0 | 0 | 0 | 0 | 0 | 0 | 0 | 0 | 0 | 0 | 0 | 0 | 0 | 0 | 0 | 0 | 0 | 15 | 297807300
Trang | 275 | HC275 | HC351 | HC351 | HC486 | 3822 | Multichem |  | Chất chứng xét nghiệm sinh hóa, miễn dịch. Hộp 12 lọ x 5ml. Tương thích máy ARCHITECT CI4100 | [7 empty] | Hộp | 3 | 2538400 | 0 | 0 | 0 | 1 | 0 | 0 | 0 | 0 | 0 | 0 | 0 | 0 | 0 | 0 | 0 | 0 | 0 | 0 | 0 | 0 | 0 | 1 | 2538400
Trang | 276 | HC276 | HC352 | HC352 | HC487 | 3822 | Lipid Multiconstituent Calibrator |  | Tiêu chuẩn ISO. Sử dụng cho hiệu chuẩn các xét nghiệm Apolipoprotein A1 (Apo A1), Apolipoprotein B (Apo B), Lipoprotein tỷ trọng thấp (LDL), và Lipoprotein tỷ trọng cao (UHDL). Hộp 6x1ml. Tương thích máy ARCHITECT CI4100 | [7 empty] | Hộp | 3 | 5289407 | 0 | 0 | 0 | 1 | 0 | 0 | 0 | 0 | 0 | 0 | 0 | 0 | 0 | 0 | 0 | 0 | 0 | 0 | 0 | 0 | 0 | 1 | 5289407
Trang | 277 | HC277 | HC353 | HC353 | HC488 | 3822 | Multiconstituent Calibrator |  | Sử dụng để thực hiện hiệu chuẩn các xét nghiệm Albumin, Calcium, Cholesterol, Creatinine, Glucose, Iron, Lactic Acid, Magnesium, Phosphorus, Total Protein, Triglyceride, Urea Nitrogen, và Uric Acid. Hộp/6x5ml. Tương thích máy ARCHITECT CI4100 | [7 empty] | Hộp | 3 | 1569750 | 0 | 0 | 0 | 6 | 0 | 0 | 0 | 0 | 0 | 0 | 0 | 0 | 0 | 0 | 0 | 0 | 0 | 0 | 0 | 0 | 0 | 6 | 9418500
Trang | 278 | HC278 | HC354 | HC354 | HC489 | 3822 | proBNP calibrators |  | Hóa chất chuẩn xét nghiệm proBNP. Hộp: 6 chai, 4mL/chai. Tương thích máy ARCHITECT CI4100 | [7 empty] | Hộp | 3 | 2407860 | 0 | 0 | 0 | 2 | 0 | 0 | 0 | 0 | 0 | 0 | 0 | 0 | 0 | 0 | 0 | 0 | 0 | 0 | 0 | 0 | 0 | 2 | 4815720
Trang | 279 | HC279 | HC355 | HC355 | HC490 | 3822 | proBNP controls |  | Mẫu chứng nồng độ thấp, trung bình, cao xét nghiệm pro BNP. Hộp: 3 chai, 8ml/chai. Tương thích máy ARCHITECT CI4100 | [7 empty] | Hộp | 3 | 2088450 | 0 | 0 | 0 | 2 | 0 | 0 | 0 | 0 | 0 | 0 | 0 | 0 | 0 | 0 | 0 | 0 | 0 | 0 | 0 | 0 | 0 | 2 | 4176900
Trang | 280 | HC280 | HC356 | HC356 | HC491 | 3822 | proBNP reagent kit |  | Hóa chất xét nghiệm proBNP bằng phương pháp hóa phát quang. Hộp: 1 x 6,7 mL + 1 x 5,9 mL. Hộp 100 test. Tương thích máy ARCHITECT CI4100 | [7 empty] | Hộp | 3 | 26019630 | 0 | 0 | 0 | 10 | 0 | 0 | 0 | 0 | 0 | 0 | 0 | 0 | 0 | 0 | 0 | 0 | 0 | 0 | 0 | 0 | 0 | 10 | 260196300
Trang | 281 | HC281 | HCM8 |  |  | 3822 | Cortisol |  | Phương pháp điện hóa phát quang, phù hợp máy Architect I1000. Hộp 100 test | [7 empty] | Hộp | 3 | 8908500 |  |  |  | 15 | [17 empty] | 15 | 133627500
Trang | 282 | HC282 | HCM9 |  |  | 3822 | Cortisol calib |  | Chất chuẩn xét nghiệm định lượng cortisol phù hợp máy Architect I1000. Hộp/6x4mL | [7 empty] | Hộp | 3 | 2480195 |  |  |  | 3 | [17 empty] | 3 | 7440585
Trang | 283 | HC283 | HCM10 |  |  | 3822 | Cyfra 21-1 |  | Phương pháp điện hóa phát quang, phù hợp máy Architect I1000. Hộp 100 test | [7 empty] | Hộp | 3 | 9414636 |  |  |  | 20 | [17 empty] | 20 | 188292720
Trang | 284 | HC284 | HCM11 |  |  | 3822 | Cyfra 21-1 Calib |  | Chất chuẩn xét nghiệm định lượng cyfra 21-1 phù hợp máy Architect I1000. Hộp/6 chai (4ml/chai) | [7 empty] | Hộp | 3 | 2480208 |  |  |  | 3 | [17 empty] | 3 | 7440624
Trang | 285 | HC285 | HCM12 |  |  | 3822 | Free PSA |  | Phương pháp điện hóa phát quang, phù hợp máy Architect I1000. Hộp 100 test | [7 empty] | Hộp | 3 | 10986800 |  |  |  | 15 | [17 empty] | 15 | 164802000
Trang | 286 | HC286 | HCM13 |  |  | 3822 | Free PSA calset hoặc tương đương |  | Chất chuẩn xét nghiệm định lượng free PSA phù hợp máy Architect I1000. Hộp/2x4ml | [7 empty] | Hộp | 3 | 2420495 |  |  |  | 3 | [17 empty] | 3 | 7261485
Trang | 287 | HC287 | HCM14 |  |  | 3822 | Insulin |  | Phương pháp điện hóa phát quang, phù hợp máy Architect I1000. Hộp 100 test | [7 empty] | Hộp | 3 | 6063700 |  |  |  | 2 | [17 empty] | 2 | 12127400
Trang | 288 | HC288 | HCM15 |  |  | 3822 | Insulin Calib |  | Chất chuẩn xét nghiệm định lượng insulin phù hợp máy Architect I1000. Hộp/6x4mL. | [7 empty] | Hộp | 3 | 2448312 |  |  |  | 5 | [17 empty] | 5 | 12241560
Trang | [6 empty] | V.14. HOÁ CHẤT DÙNG CHO MÁY COBAS E411 | [11 empty] | 0 | [21 empty] | 0 | 0
Trang | 289 | HC289 | HC374 | HC374 | HC330 | 3822 | AFP |  | Nguyên lý Miễn dịch điện hóa phát quang (ECLIA). M: 6.5ml, R1: 10ml, R2: 10ml. Tương thích máy Cobas E411 | [7 empty] | Hộp | 3 | 3965031 | 0 | 0 | 0 | 20 | 0 | 0 | 0 | 0 | 0 | 0 | 0 | 0 | 7 | 0 | 0 | 0 | 0 | 0 | 0 | 0 | 0 | 27 | 107055837
Trang | 290 | HC290 | HC375 | HC375 | HC331 | 3822 | AFP Calib |  | Hóa chất chuẩn xét nghiệm AFP. Hộp 4 x 1ml. Tương thích máy Cobas E411 | [7 empty] | Hộp | 1 | 1223775 | 0 | 0 | 0 | 4 | 0 | 0 | 0 | 0 | 0 | 0 | 0 | 0 | 3 | 0 | 0 | 0 | 0 | 0 | 0 | 0 | 0 | 7 | 8566425
Trang | 291 | HC291 | HC376 | HC376 | HC332 | 3926 | Assay Cup |  | Cup thực hiện xét nghiệm. Hộp 60 x 60 cup. Tương thích máy Cobas E411 | [7 empty] | Hộp | 3 | 1603145 | 0 | 0 | 0 | 18 | 0 | 0 | 0 | 0 | 0 | 0 | 0 | 0 | 60 | 0 | 0 | 0 | 0 | 0 | 0 | 0 | 0 | 78 | 125045310
Trang | 292 | HC292 | HC377 | HC377 | HC333 | 3926 | Assay Tip |  | Tip thực hiện xét nghiệm. Hộp 30 x 120 tip. Tương thích máy Cobas E411 | [7 empty] | Hộp | 3 | 1603145 | 0 | 0 | 0 | 35 | 0 | 0 | 0 | 0 | 0 | 0 | 0 | 0 | 70 | 0 | 0 | 0 | 0 | 0 | 0 | 0 | 0 | 105 | 168330225
Trang | 293 | HC293 | HC378 | HC378 | HC334 | 3822 | CA 125 |  | Nguyên lý Miễn dịch điện hóa phát quang (ECLIA). M: 6.5ml, R1: 9ml, R2: 9ml. Tương thích máy Cobas E411 | [7 empty] | Hộp | 1 | 7709783 | 0 | 0 | 0 | 4 | 0 | 0 | 0 | 0 | 0 | 0 | 0 | 0 | 7 | 0 | 0 | 0 | 0 | 0 | 0 | 0 | 0 | 11 | 84807613
Trang | 294 | HC294 | HC379 | HC379 | HC335 | 3822 | CA 125 Calib |  | Hóa chất chuẩn xét nghiệm CA 125. Hộp 4 x 1ml. Tương thích máy Cobas E411 | [7 empty] | Hộp | 1 | 1468530 | 0 | 0 | 0 | 1 | 0 | 0 | 0 | 0 | 0 | 0 | 0 | 0 | 1 | 0 | 0 | 0 | 0 | 0 | 0 | 0 | 0 | 2 | 2937060
Trang | 295 | HC295 | HC380 | HC380 | HC336 | 3822 | CA 15-3 |  | Nguyên lý Miễn dịch điện hóa phát quang (ECLIA). M: 6.5ml, R1: 10ml, R2: 10ml. Tương thích máy Cobas E411 | [7 empty] | Hộp | 3 | 7709783 | 0 | 0 | 0 | 6 | 0 | 0 | 0 | 0 | 0 | 0 | 0 | 0 | 1 | 0 | 0 | 0 | 0 | 0 | 0 | 0 | 0 | 7 | 53968481
Trang | 296 | HC296 | HC381 | HC381 | HC337 | 3822 | CA 15-3 Calib |  | Hóa chất chuẩn xét nghiệm CA 15-3. Hộp 4 x 1ml. Tương thích máy Cobas E411 | [7 empty] | Hộp | 3 | 1468530 | 0 | 0 | 0 | 2 | 0 | 0 | 0 | 0 | 0 | 0 | 0 | 0 | 1 | 0 | 0 | 0 | 0 | 0 | 0 | 0 | 0 | 3 | 4405590
Trang | 297 | HC297 | HC382 | HC382 | HC338 | 3822 | CA 19-9 |  | Nguyên lý Miễn dịch điện hóa phát quang (ECLIA). M: 6.5ml, R1: 10ml, R2: 10ml. Tương thích máy Cobas E411 | [7 empty] | Hộp | 1 | 7709783 | 0 | 0 | 0 | 15 | 0 | 0 | 0 | 0 | 0 | 0 | 0 | 0 | 1 | 0 | 0 | 0 | 0 | 0 | 0 | 0 | 0 | 16 | 123356528
Trang | 298 | HC298 | HC383 | HC383 | HC339 | 3822 | CA 19-9 calib |  | Hóa chất chuẩn xét nghiệm CA 19-9. Hộp 4 x 1ml. Tương thích máy Cobas E411 | [7 empty] | Hộp | 1 | 1468530 | 0 | 0 | 0 | 2 | 0 | 0 | 0 | 0 | 0 | 0 | 0 | 0 | 1 | 0 | 0 | 0 | 0 | 0 | 0 | 0 | 0 | 3 | 4405590
Trang | 299 | HC299 | HC384 | HC384 | HC340 | 3822 | CA 72-4 |  | Nguyên lý Miễn dịch điện hóa phát quang (ECLIA). M: 6.5ml, R1: 8ml, R2: 8ml. Tương thích máy Cobas E411 | [7 empty] | Hộp | 1 | 7709783 | 0 | 0 | 0 | 15 | 0 | 0 | 0 | 0 | 0 | 0 | 0 | 0 | 1 | 0 | 0 | 0 | 0 | 0 | 0 | 0 | 0 | 16 | 123356528
Trang | 300 | HC300 | HC385 | HC385 | HC341 | 3822 | CA 72-4 calib |  | Hóa chất chuẩn xét nghiệm CA 72-4. Hộp 4 x 1ml. Tương thích máy Cobas E411 | [7 empty] | Hộp | 3 | 1844310 | 0 | 0 | 0 | 2 | 0 | 0 | 0 | 0 | 0 | 0 | 0 | 0 | 1 | 0 | 0 | 0 | 0 | 0 | 0 | 0 | 0 | 3 | 5532930
Trang | 301 | HC301 | HC386 | HC386 | HC342 | 3822 | CEA |  | Nguyên lý Miễn dịch điện hóa phát quang (ECLIA). M: 8 ml, R1: 10 ml, R2: 8 ml. Tương thích máy Cobas E411 | [7 empty] | Hộp | 3 | 4405590 | 0 | 0 | 0 | 21 | 0 | 0 | 0 | 0 | 0 | 0 | 0 | 0 | 1 | 0 | 0 | 0 | 0 | 0 | 0 | 0 | 0 | 22 | 96922980
Trang | 302 | HC302 | HC387 | HC387 | HC343 | 3822 | CEA calib |  | Hóa chất chuẩn xét nghiệm CEA. Hộp 4 x 1ml. Tương thích máy Cobas E411 | [7 empty] | Hộp | 3 | 1223775 | 0 | 0 | 0 | 3 | 0 | 0 | 0 | 0 | 0 | 0 | 0 | 0 | 1 | 0 | 0 | 0 | 0 | 0 | 0 | 0 | 0 | 4 | 4895100
Trang | 303 | HC303 | HC388 | HC388 | HC344 | 3822 | Clean Cell |  | KOH 176 mmol / L (tương ứng với pH 13,2); chất tẩy rửa ≤ 1%. Hộp 6 x 380ml. Tương thích máy Cobas E411 | [7 empty] | Hộp | 3 | 1712061 | 0 | 0 | 0 | 90 | 0 | 0 | 0 | 0 | 0 | 0 | 0 | 0 | 84 | 0 | 0 | 0 | 0 | 0 | 0 | 0 | 0 | 174 | 297898614
Trang | 304 | HC304 | HC389 | HC389 | HC345 | 3822 | Cortisol |  | Nguyên lý Miễn dịch điện hóa phát quang (ECLIA). M: 6.5ml, R1: 10ml, R2: 10ml. Tương thích máy Cobas E411 | [7 empty] | Hộp | 1 | 3965031 | 0 | 0 | 0 | 15 | 0 | 0 | 0 | 0 | 0 | 0 | 0 | 0 | 1 | 0 | 0 | 0 | 0 | 0 | 0 | 0 | 0 | 16 | 63440496
Trang | 305 | HC305 | HC390 | HC390 | HC346 | 3822 | Cortisol calib |  | Hóa chất chuẩn xét nghiệm Cortisol. Hộp 4x1ml. Tương thích máy Cobas E411 | [7 empty] | Hộp | 1 | 1468530 | 0 | 0 | 0 | 3 | 0 | 0 | 0 | 0 | 0 | 0 | 0 | 0 | 1 | 0 | 0 | 0 | 0 | 0 | 0 | 0 | 0 | 4 | 5874120
Trang | 306 | HC306 | HC391 | HC391 | HC347 | 3822 | Cyfra 21-1 |  | Nguyên lý Miễn dịch điện hóa phát quang (ECLIA). M: 6.5ml, R1: 10ml, R2: 10ml. Tương thích máy Cobas E411 | [7 empty] | Hộp | 3 | 6118875 | 0 | 0 | 0 | 20 | 0 | 0 | 0 | 0 | 0 | 0 | 0 | 0 | 1 | 0 | 0 | 0 | 0 | 0 | 0 | 0 | 0 | 21 | 128496375
Trang | 307 | HC307 | HC392 | HC392 | HC348 | 3822 | Cyfra 21-1 Calib |  | Hóa chất chuẩn xét nghiệm Cyfra 21-1. Hộp 4 x 1ml. Tương thích máy Cobas E411 | [7 empty] | Hộp | 3 | 1835663 | 0 | 0 | 0 | 3 | 0 | 0 | 0 | 0 | 0 | 0 | 0 | 0 | 1 | 0 | 0 | 0 | 0 | 0 | 0 | 0 | 0 | 4 | 7342652
Trang | 308 | HC308 | HC393 | HC393 | HC349 | 3822 | Digoxin |  | Nguyên lý Miễn dịch điện hóa phát quang (ECLIA). M: 6.5ml, R1: 10ml, R2: 10ml. Tương thích máy Cobas E411 | [7 empty] | Hộp | 1 | 6608385 | 0 | 0 | 0 | 2 | 0 | 0 | 0 | 0 | 0 | 0 | 0 | 0 | 0 | 0 | 0 | 0 | 0 | 0 | 0 | 0 | 0 | 2 | 13216770
Trang | 309 | HC309 | HC394 | HC394 | HC350 | 3822 | Digoxin calib |  | Hóa chất chuẩn xét nghiệm Digoxin. Hộp 4x1,5ml. Tương thích máy Cobas E411 | [7 empty] | Hộp | 1 | 1223775 | 0 | 0 | 0 | 1 | 0 | 0 | 0 | 0 | 0 | 0 | 0 | 0 | 0 | 0 | 0 | 0 | 0 | 0 | 0 | 0 | 0 | 1 | 1223775
Trang | 310 | HC310 | HC395 | HC395 | HC351 | 3822 | Ferritin calib |  | Hóa chất chuẩn xét nghiệm Ferritin. Hộp 4x1ml. Tương thích máy Cobas E411 | [7 empty] | Hộp | 1 | 1223775 | 0 | 0 | 0 | 3 | 0 | 0 | 0 | 0 | 0 | 0 | 0 | 0 | 4 | 0 | 0 | 0 | 0 | 0 | 0 | 0 | 0 | 7 | 8566425
Trang | 311 | HC311 | HC396 | HC396 | HC352 | 3822 | Ferritin |  | Nguyên lý Miễn dịch điện hóa phát quang (ECLIA). M: 6.5ml, R1: 10ml, R2: 10ml. Tương thích máy Cobas E411 | [7 empty] | Hộp | 1 | 4405590 | 0 | 0 | 0 | 20 | 0 | 0 | 0 | 0 | 0 | 0 | 0 | 0 | 50 | 0 | 0 | 0 | 0 | 0 | 0 | 0 | 0 | 70 | 308391300
Trang | 312 | HC312 | HC397 | HC397 | HC353 | 3822 | FT4 |  | Nguyên lý miễn dịch điện hóa phát quang (ECLIA). M: 12ml, R1: 18ml, R2: 18ml. Tương thích máy Cobas E411 | [7 empty] | Hộp | 1 | 5653841 | 0 | 0 | 0 | 35 | 0 | 0 | 0 | 0 | 0 | 0 | 0 | 0 | 1 | 0 | 0 | 0 | 0 | 0 | 0 | 0 | 0 | 36 | 203538276
Trang | 313 | HC313 | HC398 | HC398 | HC354 | 3822 | FT4 Calib |  | Hóa chất chuẩn xét nghiệm FT4. Hộp 4x1ml. Tương thích máy Cobas E411 | [7 empty] | Hộp | 1 | 1223775 | 0 | 0 | 0 | 3 | 0 | 0 | 0 | 0 | 0 | 0 | 0 | 0 | 1 | 0 | 0 | 0 | 0 | 0 | 0 | 0 | 0 | 4 | 4895100
Trang | 314 | HC314 | HC399 | HC399 | HC355 | 3822 | HCG beta |  | Nguyên lý miễn dịch điện hóa phát quang (ECLIA). M: 6.5ml, R1: 9ml, R2: 10ml. Tương thích máy Cobas E411 | [7 empty] | Hộp | 3 | 4038458 | 0 | 0 | 0 | 1 | 0 | 0 | 0 | 0 | 0 | 0 | 0 | 0 | 42 | 0 | 0 | 0 | 0 | 0 | 0 | 0 | 0 | 43 | 173653694
Trang | 315 | HC315 | HC400 | HC400 | HC356 | 3822 | HCG beta Calib |  | Hóa chất chuẩn xét nghiệm HCG beta. Hộp 4x1ml. Tương thích máy Cobas E411 | [7 empty] | Hộp | 3 | 1223775 | 0 | 0 | 0 | 1 | 0 | 0 | 0 | 0 | 0 | 0 | 0 | 0 | 5 | 0 | 0 | 0 | 0 | 0 | 0 | 0 | 0 | 6 | 7342650
Trang | 316 | HC316 | HC401 | HC401 | HC357 | 3822 | Insulin |  | Nguyên lý Miễn dịch điện hóa phát quang (ECLIA). M: 6.5ml, R1: 10ml, R2: 10ml. Tương thích máy Cobas E411 | [7 empty] | Hộp | 1 | 4405590 | 0 | 0 | 0 | 3 | 0 | 0 | 0 | 0 | 0 | 0 | 0 | 0 | 1 | 0 | 0 | 0 | 0 | 0 | 0 | 0 | 0 | 4 | 17622360
Trang | 317 | HC317 | HC402 | HC402 | HC358 | 3822 | Insulin Calib |  | Hóa chất chuẩn xét nghiệm insulin. Hộp 4x1ml. Tương thích máy Cobas E411 | [7 empty] | Hộp | 1 | 1223775 | 0 | 0 | 0 | 1 | 0 | 0 | 0 | 0 | 0 | 0 | 0 | 0 | 1 | 0 | 0 | 0 | 0 | 0 | 0 | 0 | 0 | 2 | 2447550
Trang | 318 | HC318 | HC403 | HC403 | HC359 | 3822 | Dung dịch rửa điện cực ISE |  | Natri hydroxit 3 mol/L, Dung dịch natri hypoclorit (<2% clo hoạt tính), Phụ gia. Để làm sạch các đơn vị ISE trên máy phân tích Roche. Hộp 5x100ml. Tương thích máy Cobas E411 | [7 empty] | Hộp | 3 | 1630535 | 0 | 0 | 0 | 2 | 0 | 0 | 0 | 0 | 0 | 0 | 0 | 0 | 3 | 0 | 0 | 0 | 0 | 0 | 0 | 0 | 0 | 5 | 8152675
Trang | 319 | HC319 | HC404 | HC404 | HC360 | 3822 | NSE Calib |  | Hóa chất chuẩn xét nghiệm NSE. Hộp 4 x 1ml. Tương thích máy Cobas E411 | [7 empty] | Hộp | 1 | 1835663 | 0 | 0 | 0 | 1 | 0 | 0 | 0 | 0 | 0 | 0 | 0 | 0 | 0 | 0 | 0 | 0 | 0 | 0 | 0 | 0 | 0 | 1 | 1835663
Trang | 320 | HC320 | HC405 | HC405 | HC361 | 3822 | NSE |  | Nguyên lý Miễn dịch điện hóa phát quang (ECLIA). M: 6.5ml, R1: 10ml, R2: 10ml. Tương thích máy Cobas E411 | [7 empty] | Hộp | 1 | 7709783 | 0 | 0 | 0 | 3 | 0 | 0 | 0 | 0 | 0 | 0 | 0 | 0 | 0 | 0 | 0 | 0 | 0 | 0 | 0 | 0 | 0 | 3 | 23129349
Trang | 321 | HC321 | HC406 | HC406 | HC362 | 3822 | PreciControl CARDIAC |  | Hóa chất nội kiểm CK-MB, ProBNPII. Hộp 4x2ml. Tương thích máy Cobas E411 | [7 empty] | Hộp | 1 | 1598250 | 0 | 0 | 0 | 2 | 0 | 0 | 0 | 0 | 0 | 0 | 0 | 0 | 1 | 0 | 0 | 0 | 0 | 0 | 0 | 0 | 0 | 3 | 4794750
Trang | 322 | HC322 | HC408 | HC408 | HC364 | 3822 | PreciControl Tumor Marker |  | Hóa chất nội kiểm AFP, CA125, CA15-3, CA19-9, CA72-4, CEA, CYFRA, FERRITIN, FREE PSA, HCG-beta, NSE, TOTAL PSA. Hộp 4x3ml. Tương thích máy Cobas E411 | [7 empty] | Hộp | 1 | 2692305 | 0 | 0 | 0 | 5 | 0 | 0 | 0 | 0 | 0 | 0 | 0 | 0 | 1 | 0 | 0 | 0 | 0 | 0 | 0 | 0 | 0 | 6 | 16153830
Trang | 323 | HC323 | HC409 | HC409 | HC365 | 3822 | PreciControl Universal |  | Hóa chất nội kiểm AFP, CEA, CORTISOL, DHEA-S, ESTRADIOL, FSH, FT3, FT4, HCG STAT, HCG-beta, IGE, INSULIN, LH, PROGESTERONE, PROLACTIN, TOTAL PSA, S100, SHBG, T3, T4, TESTOSTERONE, TG, TSH, T-UP. Hộp 4x3ml. Tương thích máy Cobas E411 | [7 empty] | Hộp | 1 | 1468530 | 0 | 0 | 0 | 8 | 0 | 0 | 0 | 0 | 0 | 0 | 0 | 0 | 2 | 0 | 0 | 0 | 0 | 0 | 0 | 0 | 0 | 10 | 14685300
Trang | 324 | HC324 | HC410 | HC410 | HC366 | 3822 | Pro - Calcitonin |  | Nguyên lý Miễn dịch điện hóa phát quang (ECLIA). M: 1x6.5 ml; R1: 1x9 ml; R2: 1x9 ml. Tương thích máy Cobas E411 | [7 empty] | Hộp | 3 | 19580400 | 0 | 0 | 0 | 50 | 0 | 0 | 0 | 0 | 0 | 0 | 0 | 0 | 3 | 0 | 0 | 0 | 0 | 0 | 0 | 0 | 0 | 53 | 1037761200
Trang | 325 | HC325 | HC411 | HC411 | HC367 | 3822 | Pro Cell |  | Đệm phosphat 300 mmol/L, tripropylamine 180 mmol/L; chất tẩy rửa ≤ 0,1%; chất bảo quản, pH 6,8. Hộp 6x380ml. Tương thích máy Cobas E411 | [7 empty] | Hộp | 3 | 1712061 | 0 | 0 | 0 | 80 | 0 | 0 | 0 | 0 | 0 | 0 | 0 | 0 | 90 | 0 | 0 | 0 | 0 | 0 | 0 | 0 | 0 | 170 | 291050370
Trang | 326 | HC326 | HC412 | HC412 | HC368 | 3822 | proBNP calib |  | Hóa chất hiệu chuẩn xét nghiệm NT-proBNP. Hộp 4x1ml. Tương thích máy Cobas E411 | [7 empty] | Hộp | 3 | 1323000 | 0 | 0 | 0 | 3 | 0 | 0 | 0 | 0 | 0 | 0 | 0 | 0 | 0 | 0 | 0 | 0 | 0 | 0 | 0 | 0 | 0 | 3 | 3969000
Trang | 327 | HC327 | HC413 | HC413 | HC369 | 3822 | proBNP |  | Nguyên lý Miễn dịch điện hóa phát quang (ECLIA). M: 6.5ml, R1: 9ml, R2: 9ml. Tương thích máy Cobas E411 | [7 empty] | Hộp | 3 | 25578000 | 0 | 0 | 0 | 20 | 0 | 0 | 0 | 0 | 0 | 0 | 0 | 0 | 0 | 0 | 0 | 0 | 0 | 0 | 0 | 0 | 0 | 20 | 511560000
Trang | 328 | HC328 | HC414 | HC414 | HC370 | 3822 | PSA calib |  | Hóa chất hiệu chuẩn xét nghiệm PSA. Hộp 4x1ml. Tương thích máy Cobas E411 | [7 empty] | Hộp | 3 | 1223775 | 0 | 0 | 0 | 3 | 0 | 0 | 0 | 0 | 0 | 0 | 0 | 0 | 1 | 0 | 0 | 0 | 0 | 0 | 0 | 0 | 0 | 4 | 4895100
Trang | 329 | HC329 | HC415 | HC415 | HC371 | 3822 | PSA |  | Nguyên lý Miễn dịch điện hóa phát quang (ECLIA). M: 6.5ml, R1: 10ml, R2: 10ml. Tương thích máy Cobas E411 | [7 empty] | Hộp | 3 | 6118875 | 0 | 0 | 0 | 15 | 0 | 0 | 0 | 0 | 0 | 0 | 0 | 0 | 1 | 0 | 0 | 0 | 0 | 0 | 0 | 0 | 0 | 16 | 97902000
Trang | 330 | HC330 | HC416 | HC416 | HC372 | 3926 | Sample cup |  | Cup phản ứng. Hộp 5000cups. Tương thích máy Cobas E411 | [7 empty] | Hộp | 3 | 1679486 | 0 | 0 | 0 | 12 | 0 | 0 | 0 | 0 | 0 | 0 | 0 | 0 | 1 | 0 | 0 | 0 | 0 | 0 | 0 | 0 | 0 | 13 | 21833318
Trang | 331 | HC331 | HC417 | HC417 | HC373 | 3822 | Sys Wash |  | Hóa chất dùng để vệ sinh máy, bảo quản 2-8oC. Hộp 1x500ml. Tương thích máy Cobas E411 | [7 empty] | Hộp | 3 | 1369404 | 0 | 0 | 0 | 18 | 0 | 0 | 0 | 0 | 0 | 0 | 0 | 0 | 30 | 0 | 0 | 0 | 0 | 0 | 0 | 0 | 0 | 48 | 65731392
Trang | 332 | HC332 | HC418 | HC418 | HC374 | 3822 | T3 |  | Nguyên lý Miễn dịch điện hóa phát quang (ECLIA). M: 12ml, R1: 16ml, R2: 16ml. Tương thích máy Cobas E411 | [7 empty] | Hộp | 3 | 5384610 | 0 | 0 | 0 | 17 | 0 | 0 | 0 | 0 | 0 | 0 | 0 | 0 | 2 | 0 | 0 | 0 | 0 | 0 | 0 | 0 | 0 | 19 | 102307590
Trang | 333 | HC333 | HC419 | HC419 | HC375 | 3822 | T3 Calib |  | Hóa chất chuẩn xét nghiệm T3. Hộp 4x1ml. Tương thích máy Cobas E411 | [7 empty] | Hộp | 3 | 1223775 | 0 | 0 | 0 | 3 | 0 | 0 | 0 | 0 | 0 | 0 | 0 | 0 | 1 | 0 | 0 | 0 | 0 | 0 | 0 | 0 | 0 | 4 | 4895100
Trang | 334 | HC334 | HC420 | HC420 | HC376 | 3822 | Troponin T |  | Nguyên lý Miễn dịch điện hóa phát quang (ECLIA). M: 12ml, R1: 14ml, R2: 14ml. Tương thích máy Cobas E411 | [7 empty] | Hộp | 1 | 9240000 | 0 | 0 | 0 | 90 | 0 | 0 | 0 | 0 | 0 | 0 | 0 | 0 | 5 | 0 | 0 | 0 | 0 | 0 | 0 | 0 | 0 | 95 | 877800000
Trang | 335 | HC335 | HC421 | HC421 | HC377 | 3822 | Troponin T Calib |  | Hóa chất chuẩn Troponin T. Hộp 4x1ml. Tương thích máy Cobas E411 | [7 empty] | Hộp | 1 | 1102500 | 0 | 0 | 0 | 3 | 0 | 0 | 0 | 0 | 0 | 0 | 0 | 0 | 3 | 0 | 0 | 0 | 0 | 0 | 0 | 0 | 0 | 6 | 6615000
Trang | 336 | HC336 | HC422 | HC422 | HC378 | 3822 | TSH |  | Nguyên lý Miễn dịch điện hóa phát quang (ECLIA). M: 12ml, R1: 14ml, R2: 12ml. Tương thích máy Cobas E411 | [7 empty] | Hộp | 1 | 5384610 | 0 | 0 | 0 | 35 | 0 | 0 | 0 | 0 | 0 | 0 | 0 | 0 | 2 | 0 | 0 | 0 | 0 | 0 | 0 | 0 | 0 | 37 | 199230570
Trang | 337 | HC337 | HC423 | HC423 | HC379 | 3822 | TSH Calib |  | Hóa chất chuẩn TSH. Hộp 4x1,3ml. Tương thích máy Cobas E411 | [7 empty] | Hộp | 1 | 1223775 | 0 | 0 | 0 | 3 | 0 | 0 | 0 | 0 | 0 | 0 | 0 | 0 | 1 | 0 | 0 | 0 | 0 | 0 | 0 | 0 | 0 | 4 | 4895100
Trang | 338 | HC338 | HC424 | HC424 | HC380 | 3822 | Universal Diluent |  | Sử dụng làm chất pha loãng mẫu cùng với thuốc thử xét nghiệm Elecsys. Hộp 2x16ml. Tương thích máy Cobas E411 | [7 empty] | Hộp | 3 | 1713285 | 0 | 0 | 0 | 6 | 0 | 0 | 0 | 0 | 0 | 0 | 0 | 0 | 20 | 0 | 0 | 0 | 0 | 0 | 0 | 0 | 0 | 26 | 44545410
Trang | 339 | HC339 | HC425 | HC425 | HC381 | 3822 | C-Peptide |  | Nguyên lý Miễn dịch điện hóa phát quang (ECLIA). M: 6.5ml, R1: 9ml, R2: 9ml. Tương thích máy Cobas E411 | [7 empty] | Hộp | 1 | 8811180 | 0 | 0 | 0 | 3 | 0 | 0 | 0 | 0 | 0 | 0 | 0 | 0 | 0 | 0 | 0 | 0 | 0 | 0 | 0 | 0 | 0 | 3 | 26433540
Trang | 340 | HC340 | HC426 | HC426 | HC382 | 3822 | C-Peptide Calib |  | Hóa chất chuẩn C-Peptide. Hộp 4x1ml. Tương thích máy Cobas E411 | [7 empty] | Hộp | 1 | 2202795 | 0 | 0 | 0 | 1 | 0 | 0 | 0 | 0 | 0 | 0 | 0 | 0 | 0 | 0 | 0 | 0 | 0 | 0 | 0 | 0 | 0 | 1 | 2202795
Trang | 341 | HC341 | HC427 | HC427 | HC383 | 3822 | Troponin control |  | Sử dụng để kiểm tra chất lượng của Troponin T hs. Hộp 4x2ml. Tương thích máy Cobas E411 | [7 empty] | Hộp | 1 | 882000 | 0 | 0 | 0 | 6 | 0 | 0 | 0 | 0 | 0 | 0 | 0 | 0 | 3 | 0 | 0 | 0 | 0 | 0 | 0 | 0 | 0 | 9 | 7938000
Trang | 342 | HC342 | HC428 | HC428 | HC384 | 3822 | Anti-HBs |  | Nguyên lý Miễn dịch điện hóa phát quang (ECLIA). M: 1x6.5 ml; R1: 1x10 ml; R2: 1x8 ml. Tương thích máy Cobas E411 | [7 empty] | Hộp | 3 | 2692305 | 0 | 0 | 0 | 0 | 0 | 0 | 0 | 0 | 0 | 0 | 0 | 0 | 5 | 0 | 0 | 0 | 0 | 0 | 0 | 0 | 0 | 5 | 13461525
Trang | 343 | HC343 | HC429 | HC429 | HC385 | 3822 | Anti-HBs control |  | Huyết thanh kiểm soát chất lượng antiHBs. Hộp 16 x 1.3ml. Tương thích máy Cobas E411 | [7 empty] | Hộp | 1 | 1713285 | 0 | 0 | 0 | 0 | 0 | 0 | 0 | 0 | 0 | 0 | 0 | 0 | 2 | 0 | 0 | 0 | 0 | 0 | 0 | 0 | 0 | 2 | 3426570
Trang | 344 | HC344 | HC430 | HC430 | HC386 | 3822 | Anti-HCV thế hệ 2 |  | Nguyên lý Miễn dịch điện hóa phát quang (ECLIA). M: 1x6.5 ml; R1: 1x18 ml; R2: 1x18 ml. Tương thích máy Cobas E411 | [7 empty] | Hộp | 1 | 7587405 | 0 | 0 | 0 | 0 | 0 | 0 | 0 | 0 | 0 | 0 | 0 | 0 | 47 | 0 | 0 | 0 | 0 | 0 | 0 | 0 | 0 | 47 | 356608035
Trang | 345 | HC345 | HC431 | HC431 | HC387 | 3822 | Anti-HCV control |  | Hóa chất kiểm tra chất lượng xét nghiệm Anti HCV. Hộp 16 x 1.3 ml. Tương thích máy Cobas E411 | [7 empty] | Hộp | 1 | 2325173 | 0 | 0 | 0 | 0 | 0 | 0 | 0 | 0 | 0 | 0 | 0 | 0 | 4 | 0 | 0 | 0 | 0 | 0 | 0 | 0 | 0 | 4 | 9300692
Trang | 346 | HC346 | HC432 | HC432 | HC388 | 3822 | CMV IgM |  | Nguyên lý Miễn dịch điện hóa phát quang (ECLIA). M: 1x6.5 ml; R1: 1x9 ml; R2: 1x9 ml. Tương thích máy Cobas E411 | [7 empty] | Hộp | 3 | 7342650 | 0 | 0 | 0 | 0 | 0 | 0 | 0 | 0 | 0 | 0 | 0 | 0 | 3 | 0 | 0 | 0 | 0 | 0 | 0 | 0 | 0 | 3 | 22027950
Trang | 347 | HC347 | HC433 | HC433 | HC389 | 3822 | CMV IgM control |  | Hóa chất kiểm tra chất lượng xét nghiệm CMV IgM. Hộp 16 x 1.0 ml. Tương thích máy Cobas E411 | [7 empty] | Hộp | 3 | 2802445 | 0 | 0 | 0 | 0 | 0 | 0 | 0 | 0 | 0 | 0 | 0 | 0 | 2 | 0 | 0 | 0 | 0 | 0 | 0 | 0 | 0 | 2 | 5604890
Trang | 348 | HC348 | HC434 | HC434 | HC390 | 3822 | Estradiol thế hệ 3 calib |  | Hóa chất chuẩn xét nghiệm Estradiol. 4 x 1ml. Tương thích máy Cobas E411 | [7 empty] | Hộp | 1 | 1223775 | 0 | 0 | 0 | 0 | 0 | 0 | 0 | 0 | 0 | 0 | 0 | 0 | 3 | 0 | 0 | 0 | 0 | 0 | 0 | 0 | 0 | 3 | 3671325
Trang | 349 | HC349 | HC435 | HC435 | HC391 | 3822 | Estradiol thế hệ 3 |  | Nguyên lý miễn dịch điện hóa phát quang (ECLIA). M: 6.5ml, R1: 9ml, R2: 9ml. Tương thích máy Cobas E411 | [7 empty] | Hộp | 1 | 3965031 | 0 | 0 | 0 | 0 | 0 | 0 | 0 | 0 | 0 | 0 | 0 | 0 | 6 | 0 | 0 | 0 | 0 | 0 | 0 | 0 | 0 | 6 | 23790186
Trang | 350 | HC350 | HC436 | HC436 | HC392 | 3822 | FSH calib |  | Hóa chất chuẩn xét nghiệm FSH. Hộp 4 x 1 ml. Tương thích máy Cobas E411 | [7 empty] | Hộp | 1 | 1212750 | 0 | 0 | 0 | 0 | 0 | 0 | 0 | 0 | 0 | 0 | 0 | 0 | 3 | 0 | 0 | 0 | 0 | 0 | 0 | 0 | 0 | 3 | 3638250
Trang | 351 | HC351 | HC437 | HC437 | HC393 | 3822 | FSH |  | Nguyên lý Miễn dịch điện hóa phát quang (ECLIA). M: 6.5ml, R1: 10ml, R2: 10ml. Tương thích máy Cobas E411 | [7 empty] | Hộp | 1 | 3965031 | 0 | 0 | 0 | 0 | 0 | 0 | 0 | 0 | 0 | 0 | 0 | 0 | 6 | 0 | 0 | 0 | 0 | 0 | 0 | 0 | 0 | 6 | 23790186
Trang | 352 | HC352 | HC438 | HC438 | HC394 | 3822 | FT3 thế hệ 3 |  | Nguyên lý Miễn dịch điện hóa phát quang (ECLIA). M: 12ml, R1: 18ml, R2: 18ml. Tương thích máy Cobas E411 | [7 empty] | Hộp | 1 | 5384610 | 0 | 0 | 0 | 15 | 0 | 0 | 0 | 0 | 0 | 0 | 0 | 0 | 1 | 0 | 0 | 0 | 0 | 0 | 0 | 0 | 0 | 16 | 86153760
Trang | 353 | HC353 | HC439 | HC439 | HC395 | 3822 | FT3 thế hệ 3 calib |  | Hóa chất chuẩn xét nghiệm FT3. Hộp 4 x 1 ml. Tương thích máy Cobas E411 | [7 empty] | Hộp | 1 | 1223775 | 0 | 0 | 0 | 3 | 0 | 0 | 0 | 0 | 0 | 0 | 0 | 0 | 1 | 0 | 0 | 0 | 0 | 0 | 0 | 0 | 0 | 4 | 4895100
Trang | 354 | HC354 | HC440 | HC440 | HC396 | 3822 | HBeAg |  | Nguyên lý miễn dịch điện hóa phát quang (ECLIA). M: 6.5ml, R1: 12ml, R2: 12ml Cal1: 2 x 1.0 mL, Cal2: 2 x 1.0 mL. Tương thích máy Cobas E411 | [7 empty] | Hộp | 1 | 5139855 | 0 | 0 | 0 | 0 | 0 | 0 | 0 | 0 | 0 | 0 | 0 | 0 | 5 | 0 | 0 | 0 | 0 | 0 | 0 | 0 | 0 | 5 | 25699275
Trang | 355 | HC355 | HC441 | HC441 | HC397 | 3822 | HBeAg control |  | Hóa chất kiểm tra chất lượng xét nghiệm HBeAg. Hộp 16 x 1.3 ml. Tương thích máy Cobas E411 | [7 empty] | Hộp | 3 | 1223775 | 0 | 0 | 0 | 0 | 0 | 0 | 0 | 0 | 0 | 0 | 0 | 0 | 2 | 0 | 0 | 0 | 0 | 0 | 0 | 0 | 0 | 2 | 2447550
Trang | 356 | HC356 | HC442 | HC442 | HC398 | 3822 | HBsAg thế hệ 2 |  | Nguyên lý Miễn dịch điện hóa phát quang (ECLIA). M: 6.5ml, R1: 8ml, R2: 7ml Cal1: 2 x 1.3 mL, Cal2: 2 x 1.3 mL. Tương thích máy Cobas E411 | [7 empty] | Hộp | 3 | 2692305 | 0 | 0 | 0 | 0 | 0 | 0 | 0 | 0 | 0 | 0 | 0 | 0 | 95 | 0 | 0 | 0 | 0 | 0 | 0 | 0 | 0 | 95 | 255768975
Trang | 357 | HC357 | HC443 | HC443 | HC399 | 3822 | HBsAg thế hệ 2 control |  | Hóa chất kiểm tra chất lượng xét nghiệm HBsAg. Hộp 16 x 1.3ml . Tương thích máy Cobas E411 | [7 empty] | Hộp | 1 | 1713285 | 0 | 0 | 0 | 0 | 0 | 0 | 0 | 0 | 0 | 0 | 0 | 0 | 4 | 0 | 0 | 0 | 0 | 0 | 0 | 0 | 0 | 4 | 6853140
Trang | 358 | HC358 | HC444 | HC444 | HC400 | 3822 | HIV combi PT |  | Nguyên lý miễn dịch điện hóa phát quang (ECLIA). Giới hạn phát hiện: ≤ 2 IU/mL. Bộ thuốc thử (M: 6,5ml; R0: 4ml; R1: 7ml; R2: 7ml). Tương thích máy Cobas E411 | [7 empty] | Hộp | 1 | 4200000 | 0 | 0 | 0 | 0 | 0 | 0 | 0 | 0 | 0 | 0 | 0 | 0 | 75 | 0 | 0 | 0 | 0 | 0 | 0 | 0 | 0 | 75 | 315000000
Trang | 359 | HC359 | HC445 | HC445 | HC401 | 3822 | HIV control |  | Hóa chất kiểm tra chất lượng xét nghiệm HIV. Hộp 6x2ml. Tương thích máy Cobas E411 | [7 empty] | Hộp | 1 | 3732514 | 0 | 0 | 0 | 0 | 0 | 0 | 0 | 0 | 0 | 0 | 0 | 0 | 4 | 0 | 0 | 0 | 0 | 0 | 0 | 0 | 0 | 4 | 14930056
Trang | 360 | HC360 | HC446 | HC446 | HC402 | 3822 | LH |  | Nguyên lý Miễn dịch điện hóa phát quang (ECLIA). M: 1x6.5 ml; R1: 1x10 ml; R2: 1x10 ml. Tương thích máy Cobas E411 | [7 empty] | Hộp | 1 | 3965031 | 0 | 0 | 0 | 0 | 0 | 0 | 0 | 0 | 0 | 0 | 0 | 0 | 6 | 0 | 0 | 0 | 0 | 0 | 0 | 0 | 0 | 6 | 23790186
Trang | 361 | HC361 | HC447 | HC447 | HC403 | 3822 | LH thế hệ 2 calib |  | Hóa chất chuẩn xét nghiệm LH. Hộp 4 x 1 ml. Tương thích máy Cobas E411 | [7 empty] | Hộp | 1 | 1223775 | 0 | 0 | 0 | 0 | 0 | 0 | 0 | 0 | 0 | 0 | 0 | 0 | 3 | 0 | 0 | 0 | 0 | 0 | 0 | 0 | 0 | 3 | 3671325
Trang | 362 | HC362 | HC448 | HC448 | HC404 | 3822 | Progesterone thế hệ 3 |  | Nguyên lý Miễn dịch điện hóa phát quang (ECLIA). M: 6.5ml, R1: 10ml, R2: 9 ml. Tương thích máy Cobas E411 | [7 empty] | Hộp | 1 | 3965031 | 0 | 0 | 0 | 0 | 0 | 0 | 0 | 0 | 0 | 0 | 0 | 0 | 6 | 0 | 0 | 0 | 0 | 0 | 0 | 0 | 0 | 6 | 23790186
Trang | 363 | HC363 | HC449 | HC449 | HC405 | 3822 | Prolactin thế hệ 2 calib |  | Hóa chất chuẩn xét nghiệm Prolactin. Hộp 4 x 1 ml. Tương thích máy Cobas E411 | [7 empty] | Hộp | 3 | 1223775 | 0 | 0 | 0 | 0 | 0 | 0 | 0 | 0 | 0 | 0 | 0 | 0 | 2 | 0 | 0 | 0 | 0 | 0 | 0 | 0 | 0 | 2 | 2447550
Trang | 364 | HC364 | HC450 | HC450 | HC406 | 3822 | Prolactin thế hệ 2 |  | Nguyên lý Miễn dịch điện hóa phát quang (ECLIA). M: 6.5ml, R1: 10ml, R2: 10ml. Tương thích máy Cobas E411 | [7 empty] | Hộp | 3 | 3965031 | 0 | 0 | 0 | 0 | 0 | 0 | 0 | 0 | 0 | 0 | 0 | 0 | 3 | 0 | 0 | 0 | 0 | 0 | 0 | 0 | 0 | 3 | 11895093
Trang | 365 | HC365 | HC451 | HC451 | HC407 | 3822 | Rubella IgM |  | Nguyên lý Miễn dịch điện hóa phát quang (ECLIA). M: 1x6.5 ml; R1: 1x10 ml; R2: 1x10 ml. Tương thích máy Cobas E411 | [7 empty] | Hộp | 3 | 7709783 | 0 | 0 | 0 | 0 | 0 | 0 | 0 | 0 | 0 | 0 | 0 | 0 | 3 | 0 | 0 | 0 | 0 | 0 | 0 | 0 | 0 | 3 | 23129349
Trang | 366 | HC366 | HC452 | HC452 | HC408 | 3822 | Syphilis |  | Nguyên lý Miễn dịch điện hóa phát quang (ECLIA). M: 1x6.5 ml; R1: 1x9 ml; R2: 1x9 ml. Tương thích máy Cobas E411 | [7 empty] | Hộp | 1 | 4147495 | 0 | 0 | 0 | 0 | 0 | 0 | 0 | 0 | 0 | 0 | 0 | 0 | 76 | 0 | 0 | 0 | 0 | 0 | 0 | 0 | 0 | 76 | 315209620
Trang | 367 | HC367 | HC453 | HC453 | HC409 | 3822 | Syphilis control |  | Hóa chất kiểm tra chất lượng xét nghiệm Syphilis. Hộp 4 x 2 ml. Tương thích máy Cobas E411 | [7 empty] | Hộp | 1 | 1315349 | 0 | 0 | 0 | 0 | 0 | 0 | 0 | 0 | 0 | 0 | 0 | 0 | 3 | 0 | 0 | 0 | 0 | 0 | 0 | 0 | 0 | 3 | 3946047
Trang | 368 | HC368 | HC454 | HC454 | HC410 | 3822 | Testosterone thế hệ 2 Calib |  | Hóa chất chuẩn xét nghiệm Testosterone. Hộp 4 x 1 ml. Tương thích máy Cobas E411 | [7 empty] | Hộp | 1 | 1223775 | 0 | 0 | 0 | 0 | 0 | 0 | 0 | 0 | 0 | 0 | 0 | 0 | 3 | 0 | 0 | 0 | 0 | 0 | 0 | 0 | 0 | 3 | 3671325
Trang | 369 | HC369 | HC455 | HC455 | HC411 | 3822 | Testosterone thế hệ 2 |  | Nguyên lý Miễn dịch điện hóa phát quang (ECLIA). M: 6.5ml, R1: 10ml, R2: 9ml . Tương thích máy Cobas E411 | [7 empty] | Hộp | 1 | 3965031 | 0 | 0 | 0 | 0 | 0 | 0 | 0 | 0 | 0 | 0 | 0 | 0 | 6 | 0 | 0 | 0 | 0 | 0 | 0 | 0 | 0 | 6 | 23790186
Trang | 370 | HC370 | HC456 | HC456 | HC412 | 3822 | Toxo IgM |  | Nguyên lý Miễn dịch điện hóa phát quang (ECLIA). M: 6.5ml, R1: 9ml, R2: 9ml Cal1: 2 x 0.67 mL, Cal2: 2 x 0.67 mL. Tương thích máy Cobas E411 | [7 empty] | Hộp | 3 | 7709783 | 0 | 0 | 0 | 0 | 0 | 0 | 0 | 0 | 0 | 0 | 0 | 0 | 3 | 0 | 0 | 0 | 0 | 0 | 0 | 0 | 0 | 3 | 23129349
Trang | 371 | HC371 | HC457 | HC457 | HC413 | 3822 | Toxo IgM control |  | Hóa chất kiểm tra chất lượng xét nghiệm Toxo IgM. Hộp 16 x 0,67 ml. Tương thích máy Cobas E411 | [7 empty] | Hộp | 3 | 1713285 | 0 | 0 | 0 | 0 | 0 | 0 | 0 | 0 | 0 | 0 | 0 | 0 | 2 | 0 | 0 | 0 | 0 | 0 | 0 | 0 | 0 | 2 | 3426570
Trang | 372 | HC372 | HC458 | HC458 | HC414 | 3822 | AMH |  | Nguyên lý Miễn dịch điện hóa phát quang (ECLIA). M: 6.5ml, R1: 8ml, R2: 8ml. Tương thích máy Cobas E411 | [7 empty] | Hộp | 3 | 37516742 | 0 | 0 | 0 | 0 | 0 | 0 | 0 | 0 | 0 | 0 | 0 | 0 | 1 | 0 | 0 | 0 | 0 | 0 | 0 | 0 | 0 | 1 | 37516742
Trang | 373 | HC373 | HC459 | HC459 | HC415 | 3822 | AMH Calib |  | Hóa chất chuẩn xét nghiệm AMH. Hộp 4x1 ml. Tương thích máy Cobas E411 | [7 empty] | Hộp | 3 | 6252790 | 0 | 0 | 0 | 0 | 0 | 0 | 0 | 0 | 0 | 0 | 0 | 0 | 1 | 0 | 0 | 0 | 0 | 0 | 0 | 0 | 0 | 1 | 6252790
Trang | 374 | HC374 | HC460 | HC460 | HC416 | 3822 | AMH Control |  | Hóa chất kiểm tra chất lượng xét nghiệm AMH. Hộp 4 x 2ml. Tương thích máy Cobas E411 | [7 empty] | Hộp | 3 | 6252790 | 0 | 0 | 0 | 0 | 0 | 0 | 0 | 0 | 0 | 0 | 0 | 0 | 1 | 0 | 0 | 0 | 0 | 0 | 0 | 0 | 0 | 1 | 6252790
Trang | 375 | HC375 | HC461 | HC461 | HC417 | 3822 | sFLT1 |  | Nguyên lý Miễn dịch điện hóa phát quang (ECLIA). Hộp M: 6.5ml, R1: 9ml, R2: 9ml. Tương thích máy Cobas E411 | [7 empty] | Hộp | 1 | 42446250 | 0 | 0 | 0 | 0 | 0 | 0 | 0 | 0 | 0 | 0 | 0 | 0 | 1 | 0 | 0 | 0 | 0 | 0 | 0 | 0 | 0 | 1 | 42446250
Trang | 376 | HC376 | HC462 | HC462 | HC418 | 3822 | sFLT1 Calib |  | Hóa chất chuẩn xét nghiệm sFLT1. Hộp 4 x 1 ml. Tương thích máy Cobas E411 | [7 empty] | Hộp | 1 | 6063750 | 0 | 0 | 0 | 0 | 0 | 0 | 0 | 0 | 0 | 0 | 0 | 0 | 1 | 0 | 0 | 0 | 0 | 0 | 0 | 0 | 0 | 1 | 6063750
Trang | 377 | HC377 | HC463 | HC463 | HC419 | 3822 | PLGF |  | Nguyên lý Miễn dịch điện hóa phát quang (ECLIA). M: 6.5ml, R1: 8ml, R2: 8ml. Tương thích máy Cobas E411 | [7 empty] | Hộp | 1 | 42446250 | 0 | 0 | 0 | 0 | 0 | 0 | 0 | 0 | 0 | 0 | 0 | 0 | 1 | 0 | 0 | 0 | 0 | 0 | 0 | 0 | 0 | 1 | 42446250
Trang | 378 | HC378 | HC464 | HC464 | HC420 | 3822 | PLGF Calib |  | Hóa chất chuẩn xét nghiệm PIGF. Hộp 4 x 1 ml. Tương thích máy Cobas E411 | [7 empty] | Hộp | 1 | 6063750 | 0 | 0 | 0 | 0 | 0 | 0 | 0 | 0 | 0 | 0 | 0 | 0 | 1 | 0 | 0 | 0 | 0 | 0 | 0 | 0 | 0 | 1 | 6063750
Trang | 379 | HC379 | HC465 | HC465 | HC421 | 3822 | PreciControl Multimarker |  | Huyết thanh đối chứng đông khô dựa trên nền huyết thanh ngựa trong hai phạm vi nồng độ. Hóa chất kiểm tra chất lượng các xét nghiệm: ACTH, C-PEPTIDE, hGH, INSULIN, IL-6, PIGF, SFlt . Hộp 6x2ml. Tương thích máy Cobas E411 | [7 empty] | Hộp | 1 | 8820000 | 0 | 0 | 0 | 2 | 0 | 0 | 0 | 0 | 0 | 0 | 0 | 0 | 1 | 0 | 0 | 0 | 0 | 0 | 0 | 0 | 0 | 3 | 26460000
Trang | 380 | HC380 | HC466 | HC466 | HC422 | 3822 | Control test M |  | Vật liệu nhựa trơ màu xám có đặc tính phản xạ không đổi. Hiệu chuẩn máy đo quang phản xạ cobas u 411 và Urisys 1100 và để kiểm tra hiệu suất của máy phân tích. 50 strips. Tương thích máy Cobas U 411, Urysis 1100 | [7 empty] | Hộp | 1 | 555660 | 0 | 0 | 0 | 1 | 0 | 0 | 0 | 0 | 0 | 0 | 0 | 0 | 0 | 0 | 0 | 0 | 0 | 0 | 0 | 0 | 0 | 1 | 555660
Trang | 381 | HC381 | HC467 | HC467 | HC423 | 3822 | Anti-TPO |  | Nguyên lý Miễn dịch điện hóa phát quang (ECLIA). M: 6,5 ml, R1: 9ml, R2: 9ml. Tương thích máy Cobas E411 | [7 empty] | Hộp | 1 | 5384610 | 0 | 0 | 0 | 5 | 0 | 0 | 0 | 0 | 0 | 0 | 0 | 0 | 0 | 0 | 0 | 0 | 0 | 0 | 0 | 0 | 0 | 5 | 26923050
Trang | 382 | HC382 | HC468 | HC468 | HC424 | 3822 | Anti‑TPO CalSet |  | Hóa chất chuẩn xét nghiệm Anti-TPO. Hộp 4 x 1.5 mL. Tương thích máy Cobas E411 | [7 empty] | Hộp | 1 | 2205000 | 0 | 0 | 0 | 2 | 0 | 0 | 0 | 0 | 0 | 0 | 0 | 0 | 0 | 0 | 0 | 0 | 0 | 0 | 0 | 0 | 0 | 2 | 4410000
Trang | 383 | HC383 | HC469 | HC469 | HC425 | 3822 | PreciControlThyroAB |  | Hóa chất kiểm tra chất lượng xét nghiệm Anti‑TSHR, Anti‑TPO và Anti‑Tg ở 2 mức nồng độ. Hộp 4 x 2.0 mL. Tương thích máy Cobas E411 | [7 empty] | Hộp | 1 | 7709783 | 0 | 0 | 0 | 2 | 0 | 0 | 0 | 0 | 0 | 0 | 0 | 0 | 0 | 0 | 0 | 0 | 0 | 0 | 0 | 0 | 0 | 2 | 15419566
Trang | 384 | HC384 | HC470 | HC470 | HC426 | 3822 | Anti-Tg |  | Nguyên lý Miễn dịch điện hóa phát quang (ECLIA). M: 12ml, R1: 10ml, R2: 10ml. Tương thích máy Cobas E411 | [7 empty] | Hộp | 1 | 5384610 | 0 | 0 | 0 | 3 | 0 | 0 | 0 | 0 | 0 | 0 | 0 | 0 | 0 | 0 | 0 | 0 | 0 | 0 | 0 | 0 | 0 | 3 | 16153830
Trang | 385 | HC385 | HC471 | HC471 | HC427 | 3822 | Anti‑TG CalSet |  | Hóa chất chuẩn xét nghiệm Anti-TG. Hộp 4 x 1.5 mL. Tương thích máy Cobas E411 | [7 empty] | Hộp | 1 | 2205000 | 0 | 0 | 0 | 2 | 0 | 0 | 0 | 0 | 0 | 0 | 0 | 0 | 0 | 0 | 0 | 0 | 0 | 0 | 0 | 0 | 0 | 2 | 4410000
Trang | 386 | HC386 | HC472 | HC472 | HC428 | 3822 | Thyroglobulin (Tg) |  | Nguyên lý Miễn dịch điện hóa phát quang (ECLIA). M: 6,5ml, R1: 9ml, R2: 9ml. Tương thích máy Cobas E411 | [7 empty] | Hộp | 3 | 9517298 | 0 | 0 | 0 | 20 | 0 | 0 | 0 | 0 | 0 | 0 | 0 | 0 | 0 | 0 | 0 | 0 | 0 | 0 | 0 | 0 | 0 | 20 | 190345960
Trang | 387 | HC387 | HC473 | HC473 | HC429 | 3822 | Tg II CalSet |  | Hóa chất chuẩn xét nghiệm Tg. Hộp 4 x 1.0 ml. Tương thích máy Cobas E411 | [7 empty] | Hộp | 3 | 1282050 | 0 | 0 | 0 | 3 | 0 | 0 | 0 | 0 | 0 | 0 | 0 | 0 | 0 | 0 | 0 | 0 | 0 | 0 | 0 | 0 | 0 | 3 | 3846150
Trang | 388 | HC388 | HC475 | HC475 | HC431 | 3822 | Diluent MultiAssay |  | Hóa chất pha loãng mẫu. Hộp 2x16ml. Tương thích máy Cobas E411 | [7 empty] | Hộp | 3 | 1578670 | 0 | 0 | 0 | 3 | 0 | 0 | 0 | 0 | 0 | 0 | 0 | 0 | 0 | 0 | 0 | 0 | 0 | 0 | 0 | 0 | 0 | 3 | 4736010
Trang | 389 | HC389 | HC476 | HC476 | HC432 | 3822 | Progesterone G3 CS Elecsys hoặc tương đương |  | Hóa chất chuẩn xét nghiệm Progesterone. Hộp 4 x 1 ml. Tương thích máy Cobas E411 | [7 empty] | Hộp | 1 | 1223775 | 0 | 0 | 0 | 0 | 0 | 0 | 0 | 0 | 0 | 0 | 0 | 0 | 3 | 0 | 0 | 0 | 0 | 0 | 0 | 0 | 0 | 3 | 3671325
Trang | 390 | HC390 | HC477 | HC477 | HC433 | 3822 | Rubella IgM PC Elecsys hoặc tương đương |  | Hóa chất kiểm tra chất lượng xét nghiệm Rubella IgM. Hộp 8 x 1 ml. Tương thích máy Cobas E411 | [7 empty] | Hộp | 3 | 1794870 | 0 | 0 | 0 | 0 | 0 | 0 | 0 | 0 | 0 | 0 | 0 | 0 | 2 | 0 | 0 | 0 | 0 | 0 | 0 | 0 | 0 | 2 | 3589740
Trang | 391 | HC391 | HC478 | HC478 | HC434 | 3822 | Anti-TSHR |  | Nguyên lý Miễn dịch điện hóa phát quang (ECLIA). M: 1 chai 6.5 ml, R1: 1 chai, 7 mL, R2: 1 chai, 7 mL. Tương thích máy Cobas E411 | [7 empty] | Hộp | 1 | 27562500 | 0 | 0 | 0 | 3 | 0 | 0 | 0 | 0 | 0 | 0 | 0 | 0 | 0 | 0 | 0 | 0 | 0 | 0 | 0 | 0 | 0 | 3 | 82687500
Trang | 392 | HC392 | HC479 | HC479 | HC435 | 3822 | Anti-TSHR CS |  | Hóa chất chuẩn xét nghiệm Anti-TSHR. Hộp (4x2ml). Tương thích máy Cobas E411 | [7 empty] | Hộp | 1 | 3059438 | 0 | 0 | 0 | 1 | 0 | 0 | 0 | 0 | 0 | 0 | 0 | 0 | 0 | 0 | 0 | 0 | 0 | 0 | 0 | 0 | 0 | 1 | 3059438
Trang | 393 | HC393 | HC482 | HC482 |  | 3822 | Free beta HCG |  | Nguyên lý Miễn dịch điện hóa phát quang (ECLIA). 100 teest. Tương thích máy Cobas E411 | [7 empty] | Hộp | 1 | 8400000 | 0 | 0 | 0 | 0 | 0 | 0 | 0 | 0 | 0 | 0 | 0 | 0 | 1 | 0 | 0 | 0 | 0 | 0 | 0 | 0 | 0 | 1 | 8400000
Trang | 394 | HC394 | HC483 | HC483 |  | 3822 | Free beta HCG CS |  | Hóa chất chuẩn cho xét nghiệm Free beta HCG. Hộp 4 x 1 ml. Tương thích máy Cobas E411 | [7 empty] | Hộp | 1 | 6300000 | 0 | 0 | 0 | 0 | 0 | 0 | 0 | 0 | 0 | 0 | 0 | 0 | 1 | 0 | 0 | 0 | 0 | 0 | 0 | 0 | 0 | 1 | 6300000
Trang | 395 | HC395 | HC484 | HC484 |  | 3822 | PAPP-A |  | Nguyên lý Miễn dịch điện hóa phát quang (ECLIA). 100 test. Tương thích máy Cobas E411 | [7 empty] | Hộp | 1 | 8400000 | 0 | 0 | 0 | 0 | 0 | 0 | 0 | 0 | 0 | 0 | 0 | 0 | 1 | 0 | 0 | 0 | 0 | 0 | 0 | 0 | 0 | 1 | 8400000
Trang | 396 | HC396 | HC485 | HC485 |  | 3822 | PAPP-A CS |  | Hóa chất chuẩn cho xét nghiệm PAPP-A. Hộp 4 x 1 ml. Tương thích máy Cobas E411 | [7 empty] | Hộp | 1 | 6300000 | 0 | 0 | 0 | 0 | 0 | 0 | 0 | 0 | 0 | 0 | 0 | 0 | 1 | 0 | 0 | 0 | 0 | 0 | 0 | 0 | 0 | 1 | 6300000
Trang | 397 | HC397 | HC486 | HC486 |  | 3822 | Preci Control Maternal Care |  | Hóa chất kiểm tra chất lượng cho xét nghiệm Free beta HCG, PAPP-A. Hộp 6 x 3 ml. Tương thích máy Cobas E411 | [7 empty] | Hộp | 1 | 9545445 | 0 | 0 | 0 | 0 | 0 | 0 | 0 | 0 | 0 | 0 | 0 | 0 | 1 | 0 | 0 | 0 | 0 | 0 | 0 | 0 | 0 | 1 | 9545445
Trang | 398 | HC398 | HC487 | HC487 | 219 | 3822 | Calcitonin |  | Nguyên lý Miễn dịch điện hóa phát quang (ECLIA). Hộp 100 test. Tương thích máy Cobas E411 | [7 empty] | Hộp | 3 | 9517298 | 0 | 0 | 0 | 17 | 0 | 0 | 0 | 0 | 0 | 0 | 0 | 0 | 0 | 0 | 0 | 0 | 0 | 0 | 0 | 0 | 0 | 17 | 161794066
Trang | 399 | HC399 | HC488 | HC488 | 219 | 3822 | Calcitonin calib |  | Hóa chất chuẩn xét nghiệm Calcitonin. Hộp 4x1.0 ml. Tương thích máy Cobas E411 | [7 empty] | Hộp | 3 | 7709783 | 0 | 0 | 0 | 3 | 0 | 0 | 0 | 0 | 0 | 0 | 0 | 0 | 0 | 0 | 0 | 0 | 0 | 0 | 0 | 0 | 0 | 3 | 23129349
Trang | 400 | HC400 | HC489 | HC489 | 219 | 3822 | Free PSA |  | Nguyên lý Miễn dịch điện hóa phát quang (ECLIA). Hộp 100 test. Tương thích máy Cobas E411 | [7 empty] | Hộp | 3 | 6118875 | 0 | 0 | 0 | 15 | 0 | 0 | 0 | 0 | 0 | 0 | 0 | 0 | 0 | 0 | 0 | 0 | 0 | 0 | 0 | 0 | 0 | 15 | 91783125
Trang | 401 | HC401 | HC490 | HC490 | 219 | 3822 | Free PSA calset hoặc tương đương |  | Nguyên lý Miễn dịch điện hóa phát quang (ECLIA). Hộp 4x1.0 ml. Tương thích máy Cobas E411 | [7 empty] | Hộp | 3 | 1223775 | 0 | 0 | 0 | 3 | 0 | 0 | 0 | 0 | 0 | 0 | 0 | 0 | 0 | 0 | 0 | 0 | 0 | 0 | 0 | 0 | 0 | 3 | 3671325
Trang | 402 | HC402 | HC491 | HC491 | 219 | 3822 | HE4 Elecsys hoặc tương đương |  | Nguyên lý Miễn dịch điện hóa phát quang (ECLIA). Hộp 100 test. Tương thích máy Cobas E411 | [7 empty] | Hộp | 3 | 17640000 | 0 | 0 | 0 | 3 | 0 | 0 | 0 | 0 | 0 | 0 | 0 | 0 | 2 | 0 | 0 | 0 | 0 | 0 | 0 | 0 | 0 | 5 | 88200000
Trang | 403 | HC403 | HC492 | HC492 | 219 | 3822 | HE4 Calset hoặc tương đương |  | Hóa chất chuẩn HE4. Hộp 4x1.0 ml. Tương thích máy Cobas E411 | [7 empty] | Hộp | 3 | 6174000 | 0 | 0 | 0 | 1 | 0 | 0 | 0 | 0 | 0 | 0 | 0 | 0 | 2 | 0 | 0 | 0 | 0 | 0 | 0 | 0 | 0 | 3 | 18522000
Trang | 404 | HC404 | HC493 | HC493 | 219 | 3822 | PreciControl HE4 hoặc tương đương |  | Nội kiểm tra xét nghiệm HE4. Hộp 4x1.0 ml. Tương thích máy Cobas E411 | [7 empty] | Hộp | 3 | 4410000 | 0 | 0 | 0 | 1 | 0 | 0 | 0 | 0 | 0 | 0 | 0 | 0 | 1 | 0 | 0 | 0 | 0 | 0 | 0 | 0 | 0 | 2 | 8820000
Trang | 405 | HC405 | HC494 | HC494 | 219 | 3822 | SCC Elecsys hoặc tương đương |  | Nguyên lý Miễn dịch điện hóa phát quang (ECLIA). Hộp 100 test. Tương thích máy Cobas E411 | [7 empty] | Hộp | 3 | 10041619 | 0 | 0 | 0 | 3 | 0 | 0 | 0 | 0 | 0 | 0 | 0 | 0 | 0 | 0 | 0 | 0 | 0 | 0 | 0 | 0 | 0 | 3 | 30124857
Trang | 406 | HC406 | HC495 | HC495 | 219 | 3822 | SCC Calset hoặc tương đương |  | Hóa chất chuẩn SCC. Hộp 4x1.0 ml. Tương thích máy Cobas E411 | [7 empty] | Hộp | 3 | 4895289 | 0 | 0 | 0 | 1 | 0 | 0 | 0 | 0 | 0 | 0 | 0 | 0 | 0 | 0 | 0 | 0 | 0 | 0 | 0 | 0 | 0 | 1 | 4895289
Trang | 407 | HC407 | HC496 | HC496 | 219 | 3822 | PreciControl LC Elecsys hoặc tương đương |  | Chất nội kiểm tra. Hộp 4x3.0 ml. Tương thích máy Cobas E411 | [7 empty] | Hộp | 3 | 2883459 | 0 | 0 | 0 | 1 | 0 | 0 | 0 | 0 | 0 | 0 | 0 | 0 | 0 | 0 | 0 | 0 | 0 | 0 | 0 | 0 | 0 | 1 | 2883459
Trang | 408 | HC408 | HC497 | HC497 | 219 | 3822 | ProGRP Elecsys hoặc tương đương |  | Nguyên lý Miễn dịch điện hóa phát quang (ECLIA). Hộp 100 test. Tương thích máy Cobas E411 | [7 empty] | Hộp | 3 | 9502500 | 0 | 0 | 0 | 3 | 0 | 0 | 0 | 0 | 0 | 0 | 0 | 0 | 0 | 0 | 0 | 0 | 0 | 0 | 0 | 0 | 0 | 3 | 28507500
Trang | 409 | HC409 | HC498 | HC498 | 219 | 3822 | ProGRP Calset hoặc tương đương |  | Hóa chất chuẩn ProGRP. Hộp 4x1.0 ml. Tương thích máy Cobas E411 | [7 empty] | Hộp | 3 | 6587438 | 0 | 0 | 0 | 1 | 0 | 0 | 0 | 0 | 0 | 0 | 0 | 0 | 0 | 0 | 0 | 0 | 0 | 0 | 0 | 0 | 0 | 1 | 6587438
Trang | 410 | HC410 | HC499 | HC499 | 219 | 3822 | PIVKAII hoặc tương đương |  | Nguyên lý Miễn dịch điện hóa phát quang (ECLIA). Hộp 100 test. Tương thích máy Cobas E411 | [7 empty] | Hộp | 3 | 37485000 | 0 | 0 | 0 | 3 | 0 | 0 | 0 | 0 | 0 | 0 | 0 | 0 | 0 | 0 | 0 | 0 | 0 | 0 | 0 | 0 | 0 | 3 | 112455000
Trang | 411 | HC411 | HC500 | HC500 | 219 | 3822 | PIVKAII Calset hoặc tương đương |  | Hóa chất chuẩn PIVKAII. Hộp 4x1.0 ml. Tương thích máy Cobas E411 | [7 empty] | Hộp | 3 | 1488375 | 0 | 0 | 0 | 1 | 0 | 0 | 0 | 0 | 0 | 0 | 0 | 0 | 0 | 0 | 0 | 0 | 0 | 0 | 0 | 0 | 0 | 1 | 1488375
Trang | 412 | HC412 | HC501 | HC501 | 219 | 3822 | HCC PC Elecsys hoặc tương đương |  | Chất nội kiểm tra. Hộp 4x1.0 ml. Tương thích máy Cobas E411 | [7 empty] | Hộp | 3 | 3638250 | 0 | 0 | 0 | 1 | 0 | 0 | 0 | 0 | 0 | 0 | 0 | 0 | 0 | 0 | 0 | 0 | 0 | 0 | 0 | 0 | 0 | 1 | 3638250
Trang | 413 | HC413 | HCM16 |  |  | 3822 | HSV - 1 IgG hoặc tương đương |  | Nguyên lý Miễn dịch điện hóa phát quang (ECLIA). 100 test. Tương thích máy Cobas E411 | [7 empty] | Hộp | 3 | 8268750 | [12 empty] | 1 | [8 empty] | 1 | 8268750
Trang | 414 | HC414 | HCM17 |  |  | 3822 | HSV - 2 IgG hoặc tương đương |  | Nguyên lý Miễn dịch điện hóa phát quang (ECLIA). 100 test. Tương thích máy Cobas E411 | [7 empty] | Hộp | 3 | 8268750 | [12 empty] | 1 | [8 empty] | 1 | 8268750
Trang | 415 | HC415 | HCM18 |  |  | 3822 | PreciControl HSV hoặc tương đương |  | Hóa chất kiểm tra chất lượng thực hiện xét nghiệm HSV-1, HSV-2. Hộp 4 x 3 ml. Tương thích máy Cobas E411 | [7 empty] | Hộp | 3 | 5843250 | [12 empty] | 1 | [8 empty] | 1 | 5843250
Trang | 416 | HC416 | HCM19 |  |  | 3822 | Vitamin D total hoặc tương đương |  | Nguyên lý Miễn dịch điện hóa phát quang (ECLIA). 100 test. Tương thích máy Cobas E411 | [7 empty] | Hộp | 3 | 17167500 | [12 empty] | 1 | [8 empty] | 1 | 17167500
Trang | 417 | HC417 | HCM20 |  |  | 3822 | Vitamin D total CalSe hoặc tương đương |  | Hóa chất chuẩn thực hiện xét nghiệm Vitamin D total. Hộp 4 x 1 ml. Tương thích máy Cobas E411 | [7 empty] | Hộp | 3 | 2100000 | [12 empty] | 1 | [8 empty] | 1 | 2100000
Trang | 418 | HC418 | HCM21 |  |  | 3822 | Control Vitamin D hoặc tương đương |  | Hóa chất kiểm tra chất lượng thực hiện xét nghiệm Vitamin D total. Hộp 6 x 1 ml. Tương thích máy Cobas E411 | [7 empty] | Hộp | 3 | 2564100 | [12 empty] | 1 | [8 empty] | 1 | 2564100
Huệ | [6 empty] | V.15. HOÁ CHẤT DÙNG CHO MÁY IMMULITE 1000 | [11 empty] | 0 | [21 empty] | 0 | 0
Huệ | 419 | HC419 | HC502 | HC502 | HC509 | 3822 | Probe Cleaning |  | Dung dịch Natri Hypoclorit: < 4.4 %. Hộp 100 ml. Tương thích máy Immulite 1000 | [7 empty] | Hộp | 3 | 1263000 | 0 | 0 | 0 | 0 | 0 | 0 | 0 | 0 | 0 | 0 | 0 | 0 | 3 | 0 | 0 | 0 | 0 | 0 | 0 | 0 | 0 | 3 | 3789000
Huệ | 420 | HC420 | HC503 | HC503 | HC510 | 3822 | Probe Wash Module |  | Dung dịch đệm phosphat, Chất tẩy rửa Triton X-100: < 0,9 %. Hộp 2 x 100 ml. Tương thích máy Immulite 1000 | [7 empty] | Hộp | 3 | 3586000 | 0 | 0 | 0 | 0 | 0 | 0 | 0 | 0 | 0 | 0 | 0 | 0 | 4 | 0 | 0 | 0 | 0 | 0 | 0 | 0 | 0 | 4 | 14344000
Huệ | 421 | HC421 | HC504 | HC504 | HC511 | 3926 | Sample Cups |  | Cốc đựng mẫu cho xét nghiệm miễn dịch. Chất liệu: nhựa. Hộp 1000 cốc. Tương thích máy Immulite 1000 | [7 empty] | Hộp | 3 | 2278000 | 0 | 0 | 0 | 0 | 0 | 0 | 0 | 0 | 0 | 0 | 0 | 0 | 6 | 0 | 0 | 0 | 0 | 0 | 0 | 0 | 0 | 6 | 13668000
Huệ | 422 | HC422 | HC505 | HC505 | HC512 | 3822 | Substrate Module |  | Cơ chất đã chuẩn bị sẵn để sử dụng, chứa một phosphate ester của adamantyl dioxetane, trong dung dịch đệm AMP có chất tăng cường. Hộp 2 x 500 test (2x105 mL). Tương thích máy Immulite 1000 | [7 empty] | Hộp | 3 | 8682000 | 0 | 0 | 0 | 0 | 0 | 0 | 0 | 0 | 0 | 0 | 0 | 0 | 5 | 0 | 0 | 0 | 0 | 0 | 0 | 0 | 0 | 5 | 43410000
Huệ | 423 | HC423 | HC506 | HC506 | HC513 | 3822 | FBHCG XTND |  | Thuốc thử Beta HCG tự do HCG: Ma trận 7,5 mL dung dịch đệm protein, có chất bảo quản. 7,5 mLnphosphatase kiềm (ruột bê) liên hợp với kháng thể đa dòng kháng beta-HCG tự do của dê đặc hiệu cho beta-HCG trong dung dịch đệm, có chất bảo quản. -Chất điều chỉnh Beta HCG tự do HCG: Hai lọ beta-HCG tự do (Nồng độ thấp và cao). Hộp 100 test. Tương thích máy Immulite 1000 | [7 empty] | Hộp | 3 | 7327000 | 0 | 0 | 0 | 0 | 0 | 0 | 0 | 0 | 0 | 0 | 0 | 0 | 4 | 0 | 0 | 0 | 0 | 0 | 0 | 0 | 0 | 4 | 29308000
Huệ | 424 | HC424 | HC507 | HC507 | HC514 | 3822 | PAPP - A |  | Thuốc thử PAPP-A: 7,5 mL phosphatase kiềm (ruột bê) liên hợp với kháng PAPP-A đơn dòng của chuột trong dung dịch đệm. -Chất điều chỉnh PAPP-A: Hai lọ PAPP-A (Nồng độ thấp và cao). Hộp 100 test. Tương thích máy Immulite 1000 | [7 empty] | Hộp | 3 | 8240000 | 0 | 0 | 0 | 0 | 0 | 0 | 0 | 0 | 0 | 0 | 0 | 0 | 4 | 0 | 0 | 0 | 0 | 0 | 0 | 0 | 0 | 4 | 32960000
Huệ | 425 | HC425 | HC508 | HC508 | HC515 | 3822 | Free T3 KIT |  | Hộp thuốc thử hình nêm T3 tự do: 7,5 mL chất tương tự T3 được đánh dấu bằng phối tử trong dung dịch đệm, có chất bảo quản. Một hộp hình nêm. 7,5 mL photphatase kiềm (ruột bê) được liên hợp với kháng thể kháng phối tử trong dung dịch đệm, có chất bảo quản. . -Các chất điều chỉnh T3 tự do: Hai lọ (nồng độ Thấp và nồng độ Cao). Hộp 100 test. Tương thích máy Immulite 1000 | [7 empty] | Hộp | 1 | 4967000 | 0 | 0 | 0 | 0 | 0 | 0 | 0 | 0 | 0 | 0 | 0 | 0 | 15 | 0 | 0 | 0 | 0 | 0 | 0 | 0 | 0 | 15 | 74505000
Huệ | 426 | HC426 | HC509 | HC509 | HC516 | 3822 | Free T4 KIT |  | Hộp thuốc thử hình nêm T4 tự do: 7,5 mL photphatase kiềm (ruột bê) được liên hợp với T4 trong dung dịch đệm. -Chất điều chỉnh T4 tự do: Hai lọ (nồng độ Thấp và nồng độ Cao) . Hộp 100 test. Tương thích máy Immulite 1000 | [7 empty] | Hộp | 1 | 4239000 | 0 | 0 | 0 | 0 | 0 | 0 | 0 | 0 | 0 | 0 | 0 | 0 | 16 | 0 | 0 | 0 | 0 | 0 | 0 | 0 | 0 | 16 | 67824000
Huệ | 427 | HC427 | HC510 | HC510 | HC517 | 3822 | TSH thế hệ 3 |  | Thuốc thử TSH: LKTS1: 1 hộp. Mỗi hộp chứa 7,5 mL photphatase kiềm (ruột bê) được liên hợp với kháng TSH đa dòng của dê trong dung dịch đệm, có chất bảo quản. -Chất điều chỉnh TSH: LKTS1: 1 bộ. Mỗi bộ gồm Hai lọ (nồng độ Thấp và nồng độ Cao) TSH người đông khô trong chất nền huyết thanh/dung dịch đệm. Hộp 100 test. Tương thích máy Immulite 1000 | [7 empty] | Hộp | 1 | 3130000 | 0 | 0 | 0 | 0 | 0 | 0 | 0 | 0 | 0 | 0 | 0 | 0 | 21 | 0 | 0 | 0 | 0 | 0 | 0 | 0 | 0 | 21 | 65730000
Huệ | 428 | HC428 | HC511 | HC511 | HC518 | 3822 | IMMULITE Water Test hoặc tương đương |  | Cúp thử nước. Hộp 25 cái. Tương thích máy Immulite 1000 | [7 empty] | Hộp | 6 | 682000 | 0 | 0 | 0 | 0 | 0 | 0 | 0 | 0 | 0 | 0 | 0 | 0 | 3 | 0 | 0 | 0 | 0 | 0 | 0 | 0 | 0 | 3 | 2046000
Huệ | [6 empty] | V.16. HOÁ CHẤT DÙNG CHO MÁY ADIVIA CENTAUR CP | [11 empty] | 0 | [21 empty] | 0 | 0
Huệ | 429 | HC429 | HC512 | HC512 | HC519 | 3926 | Cuvette |  | Cóng đo phản ứng bằng nhựa dùng 1 lần. 15 gói/ hộp; 200 cóng/gói | [7 empty] | Hộp | 1 | 3358000 | 0 | 0 | 0 | 0 | 0 | 0 | 0 | 0 | 0 | 0 | 0 | 0 | 20 | 0 | 0 | 0 | 0 | 0 | 0 | 0 | 0 | 20 | 67160000
Huệ | 430 | HC430 | HC513 | HC513 | HC520 | 3926 | Sample Tips |  | Đầu côn hút mẫu bằng nhựa dùng một lần. 18 bộ/hộp; 3 khay/bộ; 120 đầu côn/ khay | [7 empty] | Hộp | 1 | 9467000 | 0 | 0 | 0 | 0 | 0 | 0 | 0 | 0 | 0 | 0 | 0 | 0 | 8 | 0 | 0 | 0 | 0 | 0 | 0 | 0 | 0 | 8 | 75736000
Huệ | 431 | HC431 | HC514 | HC514 | HC521 | 3822 | Wash 1 Reagent |  | Dung dịch rửa hệ thống. Hộp 2 lọ, 1500 ml/ lọ | [7 empty] | Hộp | 1 | 2108000 | 0 | 0 | 0 | 0 | 0 | 0 | 0 | 0 | 0 | 0 | 0 | 0 | 80 | 0 | 0 | 0 | 0 | 0 | 0 | 0 | 0 | 80 | 168640000
Huệ | 432 | HC432 | HC515 | HC515 | HC522 | 3822 | Acid/Base reagent |  | Dung dịch lọc tạp chất bệnh phẩm. Hộp 2 lọ, 300 ml/ lọ | [7 empty] | Hộp | 1 | 891000 | 0 | 0 | 0 | 0 | 0 | 0 | 0 | 0 | 0 | 0 | 0 | 0 | 54 | 0 | 0 | 0 | 0 | 0 | 0 | 0 | 0 | 54 | 48114000
Huệ | 433 | HC433 | HC516 | HC516 | HC523 | 3822 | Cleaning Solution |  | Dung dịch tẩy rửa hệ thống. Chứa 52,5 g/L sodium hypochlorite. Hộp gồm: 12 lọ, 70 mL/ lọ | [7 empty] | Hộp | 3 | 4347000 | 0 | 0 | 0 | 0 | 0 | 0 | 0 | 0 | 0 | 0 | 0 | 0 | 4 | 0 | 0 | 0 | 0 | 0 | 0 | 0 | 0 | 4 | 17388000
Huệ | 434 | HC434 | HC518 | HC518 | HC525 | 3822 | AHCV 200T KIT (inc.Cal) |  | Hộp gồm: 1 hộp Thuốc thử chính + 1 hộp Thuốc thử phụ + 2 lọ Chất Hiệu chuẩn + 1 Thẻ Đường cong chuẩn + 1 Phiếu giá trị lô hiệu chuẩn - Hộp Thuốc thử chính bao gồm: + Thuốc thử Lite: Kháng thể đơn dòng kháng IgG của người (~0,05 µg/mL) được đánh dấu bằng acridinium ester trong dung dịch đệm có albumin huyết thanh bò, natri azit (< 0,1%) và chất hoạt động bề mặt + Thuốc thử pha rắn + Giếng thuốc thử bổ sung - Hộp thuốc thử phụ: 20,0 mL/ hộp - Lọ chất hiệu chuẩn aHCV CAL: 2,0 mL/lọ . Hộp 200 tests. | [7 empty] | Hộp | 1 | 23913000 | 0 | 0 | 0 | 0 | 0 | 0 | 0 | 0 | 0 | 0 | 0 | 0 | 46 | 0 | 0 | 0 | 0 | 0 | 0 | 0 | 0 | 46 | 1099998000
Huệ | 435 | HC435 | HC519 | HC519 | HC526 | 3822 | HBsAgII 200T (inc.Cal) |  | 1 Hộp bao gồm: 1 hộp Thuốc thử chính + 1 hộp Thuốc thử phụ + 4 lọ Chất Hiệu chuẩn + 2 Thẻ Đường cong chuẩn + 1 Phiếu giá trị lô hiệu chuẩn - Hộp thuốc thử chính: + Thuốc thử Lite: Kháng thể đơn dòng của chuột kháng HBsAg được đánh dấu bằng acridinium ester (~0,6 µg/mL) trong dung dịch đệm có albumin huyết thanh bò, gamma globulin bò, huyết thanh dê, IgG chuột, chất hoạt động bề mặt, natri azit (< 0,1%) và chất bảo quản + Pha rắn - Hộp thuốc thử phụ: - Lọ chất hiệu chuẩn HBsAgII: 2,5 mL/lọ . Hộp 200 tests. | [7 empty] | Hộp | 1 | 9032000 | 0 | 0 | 0 | 0 | 0 | 0 | 0 | 0 | 0 | 0 | 0 | 0 | 50 | 0 | 0 | 0 | 0 | 0 | 0 | 0 | 0 | 50 | 451600000
Huệ | 436 | HC436 | HC520 | HC520 | HC527 | 3822 | HIV Combo(XUS) 100T (inc.Cal) |  | Hộp 1 Testpack bao gồm: 1 hộp Thuốc thử chính + 2 lọ Chất Hiệu chuẩn + 1 Thẻ Đường cong chuẩn + 1 Phiếu giá trị lô hiệu chuẩn - Hộp Thuốc thử chính bao gồm: + Thuốc thử Lite: Kháng nguyên tái tổ hợp của HIV (~0,1 µg/mL) và kháng thể kháng HIV (~0,004 µg/mL) được đánh dấu bằng acridinium ester trong dung dịch đệm có albumin huyết thanh bò, IgG chuột, huyết thanh dê, chất hoạt động bề mặt và chất bảo quản + Pha rắn + Thuốc thử bổ sung - Lọ chất hiệu chuẩn CHIV CAL: 2,0 mL/lọ. Hộp 100 tests. | [7 empty] | Hộp | 1 | 5760000 | 0 | 0 | 0 | 0 | 0 | 0 | 0 | 0 | 0 | 0 | 0 | 0 | 100 | 0 | 0 | 0 | 0 | 0 | 0 | 0 | 0 | 100 | 576000000
Huệ | 437 | HC437 | HC521 | HC521 | HC528 | 3822 | Syphilis 200T (inc.Cal) |  | Hộp 1 Testpack bao gồm: 1 hộp Thuốc thử chính + 1 hộp Thuốc thử phụ + 4 lọ Chất Hiệu chuẩn + 1 Thẻ Đường cong chuẩn + 1 Phiếu giá trị lô hiệu chuẩn - Hộp thuốc thử chính: + Pha rắn: 20,0 mL/hộp Các vi hạt thuận từ phủ streptavidin được tạo sẵn bằng kháng nguyên Tp15 tái tổ hợp có gắn biotin (~1,35 µg/mL) và kháng nguyên Tp17 tái tổ hợp có gắn biotin (~1,65 µg/mL) trong chất đệm; chất hoạt tính bề mặt; gamma globulin bò; huyết thanh dê; chất bảo quản - Hộp Thuốc thử phụ: 10,0 mL/hộp - Lọ chất hiệu chuẩn Syph CAL: 2,0 mL/lọ. Hộp 200 tests. | [7 empty] | Hộp | 1 | 15282000 | 0 | 0 | 0 | 0 | 0 | 0 | 0 | 0 | 0 | 0 | 0 | 0 | 34 | 0 | 0 | 0 | 0 | 0 | 0 | 0 | 0 | 34 | 519588000
Huệ | 438 | HC438 | HC524 | HC524 | HC531 | 3822 | AHCV QC KIT |  | Hoá chất kiểm tra chất lượng xét nghiệm HCV. Hộp 2 x 2 x 7 ml | [7 empty] | Hộp | 1 | 7990000 | 0 | 0 | 0 | 0 | 0 | 0 | 0 | 0 | 0 | 0 | 0 | 0 | 2 | 0 | 0 | 0 | 0 | 0 | 0 | 0 | 0 | 2 | 15980000
Huệ | 439 | HC439 | HC528 | HC528 | HC535 | 3822 | Immunoassay Premium Tri-level hoặc tương đương |  | Hoá chất kiểm tra chất lượng xét nghiệm CA125, CA199, CA153, Aldosterone, Progesterone, Prolactin, Testosterone, FSH, GH. Hộp 12 x 5ml | [7 empty] | Hộp | 3 | 9450000 | 0 | 0 | 0 | 0 | 0 | 0 | 0 | 0 | 0 | 0 | 0 | 0 | 2 | 0 | 0 | 0 | 0 | 0 | 0 | 0 | 0 | 2 | 18900000
Huệ | 440 | HC440 | HC530 | HC530 |  | 3822 | HCG |  | Dải đo: từ ≤ 2.0 đến ≥ 1000 mIU/mL (IU/L). 250 test | [7 empty] | Hộp | 3 | 13902000 | 0 | 0 | 0 | 0 | 0 | 0 | 0 | 0 | 0 | 0 | 0 | 0 | 1 | 0 | 0 | 0 | 0 | 0 | 0 | 0 | 0 | 1 | 13902000
Huệ | 441 | HC441 | HC531 | HC531 |  | 3822 | HCG Diluent |  | Hóa chất pha loãng beta HCG. Hộp 6 x 25 ml | [7 empty] | Hộp | 3 | 11119000 | 0 | 0 | 0 | 0 | 0 | 0 | 0 | 0 | 0 | 0 | 0 | 0 | 1 | 0 | 0 | 0 | 0 | 0 | 0 | 0 | 0 | 1 | 11119000
Huệ | 442 | HC442 | HC532 | HC532 |  | 3822 | CAL B 2PK |  | Hóa chất chuẩn cho xét nghiệm FSH, LH, Prolactin, Total hCG, TSH. Hộp 2 x 2 x 5 ml | [7 empty] | Hộp | 3 | 5600000 | 0 | 0 | 0 | 0 | 0 | 0 | 0 | 0 | 0 | 0 | 0 | 0 | 1 | 0 | 0 | 0 | 0 | 0 | 0 | 0 | 0 | 1 | 5600000
Huệ | 443 | HC443 | HC533 | HC533 |  | 3822 | CA 125 |  | Dải đo: từ ≤ 2 đến ≥ 600 U/mL. 100 test | [7 empty] | Hộp | 3 | 10640000 | 0 | 0 | 0 | 0 | 0 | 0 | 0 | 0 | 0 | 0 | 0 | 0 | 1 | 0 | 0 | 0 | 0 | 0 | 0 | 0 | 0 | 1 | 10640000
Huệ | 444 | HC444 | HC534 | HC534 |  | 3822 | CAL CA 125 |  | Hóa chất chuẩn cho xét nghiệm CA125. Hộp 2 x 2 x 2 ml | [7 empty] | Hộp | 3 | 5567000 |  |  | 0 | [9 empty] | 1 | [8 empty] | 1 | 5567000
Huệ | [6 empty] | V.17. HÓA CHẤT DÙNG CHO MÁY RX IMOLA | [11 empty] | 0 | [21 empty] | 0 | 0
Huệ | 445 | HC445 | HC535 | HC535 | HC574 | 3822 | Albumin |  | Độ tuyến tính: ≥ 50.6g/l; Độ nhạy: ≤3,2g/l. Hộp: 9x51 ml | [7 empty] | Hộp | 3 | 1548485 | 0 | 0 | 0 | 0 | 0 | 0 | 0 | 0 | 0 | 0 | 0 | 0 | 2 | 0 | 0 | 0 | 0 | 0 | 0 | 0 | 0 | 2 | 3096970
Huệ | 446 | HC446 | HC536 | HC536 | HC575 | 3822 | ALT |  | Phương pháp UV Độ tuyến tính: ≥ 666 u/L; Độ nhạy: ≤ 9.7 u/L. Hộp: Rl 6x51 ml, R2 6x14ml | [7 empty] | Hộp | 3 | 3804000 | 0 | 0 | 0 | 0 | 0 | 0 | 0 | 0 | 0 | 0 | 0 | 0 | 9 | 0 | 0 | 0 | 0 | 0 | 0 | 0 | 0 | 9 | 34236000
Huệ | 447 | HC447 | HC537 | HC537 | HC576 | 3822 | AST |  | Độ tuyến tính: ≥ 657 U/L; Độ nhạy: ≤ 18.7 U/L. Hộp: Rl 6x51ml, R2 6x14ml. | [7 empty] | Hộp | 3 | 3496500 | 0 | 0 | 0 | 0 | 0 | 0 | 0 | 0 | 0 | 0 | 0 | 0 | 9 | 0 | 0 | 0 | 0 | 0 | 0 | 0 | 0 | 9 | 31468500
Huệ | 448 | HC448 | HC538 | HC538 | HC577 | 3822 | BILIRUBIN (DIRECT) |  | Độ tuyến tính: ≥ 137 µmol/l (81.1 mg/l); Độ nhạy: ≤ 1.42 ƞmol/l. Hộp: Rl 2x30ml, R2 8x4ml | [7 empty] | Hộp | 3 | 1099875 | 0 | 0 | 0 | 6 | 0 | 0 | 0 | 0 | 0 | 0 | 0 | 0 | 12 | 0 | 0 | 0 | 0 | 0 | 0 | 0 | 0 | 18 | 19797750
Huệ | 449 | HC449 | HC539 | HC539 | HC578 | 3822 | BILIRUBIN (TOTAL) |  | Độ tuyến tính: ≥ 496 µmol/l (29.0 mg/dl) Độ nhạy: ≤1.50 µmol/l. Hộp: Rl 2x50ml, R2 8x4ml | [7 empty] | Hộp | 3 | 2040000 | 0 | 0 | 0 | 3 | 0 | 0 | 0 | 0 | 0 | 0 | 0 | 0 | 10 | 0 | 0 | 0 | 0 | 0 | 0 | 0 | 0 | 13 | 26520000
Huệ | 450 | HC450 | HC540 | HC540 | HC579 | 3822 | CALCIUM (Mono Reagent) |  | Phương pháp so màu. Hộp: 9x51ml | [7 empty] | Hộp | 3 | 3717000 | 0 | 0 | 0 | 0 | 0 | 0 | 0 | 0 | 0 | 0 | 0 | 0 | 7 | 0 | 0 | 0 | 0 | 0 | 0 | 0 | 0 | 7 | 26019000
Huệ | 451 | HC451 | HC541 | HC541 | HC581 | 3822 | CK-MB |  | Độ tuyến tính: ≥ 1182 U/L; Độ nhạy: ≤ 8.3 U/L. Hộp: Rl 4x20ml, R2 4x6ml | [7 empty] | Hộp | 3 | 13324000 | 0 | 0 | 0 | 2 | 0 | 0 | 0 | 0 | 0 | 0 | 0 | 0 | 2 | 0 | 0 | 0 | 0 | 0 | 0 | 0 | 0 | 4 | 53296000
Huệ | 452 | HC452 | HC542 | HC542 | HC582 | 3822 | CK-NAC |  | Độ tuyến tính: ≥ 2000 U/l; Độ nhạy: ≤ 17U/l. Hộp: Rl 4x20ml, R2 4x6ml. | [7 empty] | Hộp | 3 | 3060750 | 0 | 0 | 0 | 1 | 0 | 0 | 0 | 0 | 0 | 0 | 0 | 0 | 2 | 0 | 0 | 0 | 0 | 0 | 0 | 0 | 0 | 3 | 9182250
Huệ | 453 | HC453 | HC543 | HC543 | HC590 | 3822 | UREA |  | Độ tuyến tính: ≥ 50,5 mmol / l (303 mg / dl) Độ nhạy: ≤ 0.510 mmol / l (Huyết thanh);. Hộp: Rl 6x51ml, R2 4x20ml | [7 empty] | Hộp | 3 | 2940000 | 0 | 0 | 0 | 0 | 0 | 0 | 0 | 0 | 0 | 0 | 0 | 0 | 9 | 0 | 0 | 0 | 0 | 0 | 0 | 0 | 0 | 9 | 26460000
Huệ | 454 | HC454 | HC544 | HC544 | HC583 | 3822 | CREATININE |  | Độ tuyến tính: ≥ 2844 μmol ; Độ nhạy: ≤ 26.4 µmol/l. Hộp: Rl 6x51ml, R2 3x28ml. | [7 empty] | Hộp | 3 | 1598100 | 0 | 0 | 0 | 0 | 0 | 0 | 0 | 0 | 0 | 0 | 0 | 0 | 8 | 0 | 0 | 0 | 0 | 0 | 0 | 0 | 0 | 8 | 12784800
Huệ | 455 | HC455 | HC545 | HC545 | HC584 | 3822 | GLUCOSE |  | Độ tuyến tính: ≥ 34,1 mmol / l (614 mg / dl) Độ nhạy: ≤ 0.335 mmol / l (6.04 mg / dl). Hộp: Rl 9x51ml | [7 empty] | Hộp | 3 | 2742267 | 0 | 0 | 0 | 0 | 0 | 0 | 0 | 0 | 0 | 0 | 0 | 0 | 10 | 0 | 0 | 0 | 0 | 0 | 0 | 0 | 0 | 10 | 27422670
Huệ | 456 | HC456 | HC546 | HC546 | HC588 | 3822 | TOTAL PROTEIN |  | Độ tuyến tính: ≥ 140 g / l. Độ nhạy: ≤ 2,65 g / l. Hộp: Rl 4x51ml, R2 4x44ml | [7 empty] | Hộp | 3 | 2021822 | 0 | 0 | 0 | 6 | 0 | 0 | 0 | 0 | 0 | 0 | 0 | 0 | 15 | 0 | 0 | 0 | 0 | 0 | 0 | 0 | 0 | 21 | 42458262
Huệ | 457 | HC457 | HC547 | HC547 | HC580 | 3822 | CHOLESTEROL |  | Độ tuyến tính: ≥ 16.6 mmol/l (640 mg/dl); Độ nhạy: ≤ 0.865 mmol/l (33.4 mg/dl). Hộp: 9x51ml | [7 empty] | Hộp | 3 | 3360000 | 0 | 0 | 0 | 0 | 0 | 0 | 0 | 0 | 0 | 0 | 0 | 0 | 2 | 0 | 0 | 0 | 0 | 0 | 0 | 0 | 0 | 2 | 6720000
Huệ | 458 | HC458 | HC548 | HC548 | HC586 | 3822 | HDL-CHOLESTEROL |  | Độ tuyến tính: ≥ 3,73 mmol / l (144 mg / dl); Độ nhạy: ≤ 0.189 mmol / l (7.30 mg / dl). Hộp: Rl 3x51ml, R2 3x20ml | [7 empty] | Hộp | 3 | 15000000 | 0 | 0 | 0 | 0 | 0 | 0 | 0 | 0 | 0 | 0 | 0 | 0 | 2 | 0 | 0 | 0 | 0 | 0 | 0 | 0 | 0 | 2 | 30000000
Huệ | 459 | HC459 | HC549 | HC549 | HC587 | 3822 | LDL-CHOLESTEROL |  | Độ tuyến tính: ≥ 22,2 mmol /l (860 mg /dl).; Độ nhạy: ≤ 0.189 mmol /l (7.30 mg /dl). Hộp: Rl 3x51ml, R2 3x20ml | [7 empty] | Hộp | 3 | 25845000 | 0 | 0 | 0 | 0 | 0 | 0 | 0 | 0 | 0 | 0 | 0 | 0 | 2 | 0 | 0 | 0 | 0 | 0 | 0 | 0 | 0 | 2 | 51690000
Huệ | 460 | HC460 | HC550 | HC550 | HC589 | 3822 | TRIGLYCERIDES |  | Độ tuyến tính: ≥ 12,7 mmol / l hoặc 1124 mg / dl Độ nhạy: ≤ 0.134 mmol / l (11.9 mg / dl). Hộp: 6x5lml | [7 empty] | Hộp | 3 | 5201790 | 0 | 0 | 0 | 0 | 0 | 0 | 0 | 0 | 0 | 0 | 0 | 0 | 3 | 0 | 0 | 0 | 0 | 0 | 0 | 0 | 0 | 3 | 15605370
Huệ | 461 | HC461 | HC551 | HC551 | HC591 | 3822 | WASH SOLUTION NO. 1 hoặc tương đương |  | Dung dịch làm sạch cho máy xét nghiệm sinh hóa RX series, kết nối qua đường rửa 2. Hộp: 6x25 ml | [7 empty] | Hộp | 3 | 15001580 | 0 | 0 | 0 | 0 | 0 | 0 | 0 | 0 | 0 | 0 | 0 | 0 | 40 | 0 | 0 | 0 | 0 | 0 | 0 | 0 | 0 | 40 | 600063200
Huệ | 462 | HC462 | HC552 | HC552 | HC592 | 3822 | WASH SOLUTION NO.2 hoặc tương đương |  | Dung dịch làm sạch dành cho máy xét nghiệm sinh hóa RX series, kết nối qua đường rửa 1. Hộp: 6x25 ml | [7 empty] | Hộp | 3 | 11393360 | 0 | 0 | 0 | 0 | 0 | 0 | 0 | 0 | 0 | 0 | 0 | 0 | 46 | 0 | 0 | 0 | 0 | 0 | 0 | 0 | 0 | 46 | 524094560
Huệ | 463 | HC463 | HC553 | HC553 | HC593 | 3822 | ASSAYED CHEMISTRY CONTROL PREMIUM PLUS LEVEL 2 hoặc tương đương |  | Hoá chất kiểm tra chất lượng xét nghiệm sinh hóa mức 2. Hộp: 20x5 | [7 empty] | Hộp | 3 | 7500000 | 0 | 0 | 0 | 0 | 0 | 0 | 0 | 0 | 0 | 0 | 0 | 0 | 2 | 0 | 0 | 0 | 0 | 0 | 0 | 0 | 0 | 2 | 15000000
Huệ | 464 | HC464 | HC554 | HC554 | HC594 | 3822 | ASSAYED CHEMISTRY CONTROL PREMIUM PLUS LEVEL 3 hoặc tương đương |  | Hoá chất kiểm tra chất lượng xét nghiệm sinh hóa mức 3. Hộp: 20x5 | [7 empty] | Hộp | 3 | 7500000 | 0 | 0 | 0 | 0 | 0 | 0 | 0 | 0 | 0 | 0 | 0 | 0 | 2 | 0 | 0 | 0 | 0 | 0 | 0 | 0 | 0 | 2 | 15000000
Huệ | 465 | HC465 | HC555 | HC555 | HC595 | 3822 | CK-MB CALIBRATOR |  | Hoá chấtchuẩn xét nghiệm CK-MB . Hộp: 10 x 1ml | [7 empty] | Hộp | 3 | 11847300 | 0 | 0 | 0 | 0 | 0 | 0 | 0 | 0 | 0 | 0 | 0 | 0 | 1 | 0 | 0 | 0 | 0 | 0 | 0 | 0 | 0 | 1 | 11847300
Huệ | 466 | HC466 | HC556 | HC556 | HC596 | 3822 | CK-MB CONTROL |  | Hóa chất kiểm tra chất lượng xét nghiệm CK-MB. Hộp: 10 x 2ml | [7 empty] | Hộp | 3 | 17941725 | 0 | 0 | 0 | 0 | 0 | 0 | 0 | 0 | 0 | 0 | 0 | 0 | 1 | 0 | 0 | 0 | 0 | 0 | 0 | 0 | 0 | 1 | 17941725
Huệ | 467 | HC467 | HC557 | HC557 | HC597 | 3822 | CLINICAL CHEMISTRY CALIBRATION SERUM LEVEL 3 |  | Hóa chất chuẩn xét nghiệm sinh hoá chung mức 3. Hộp: 20 x 5ml | [7 empty] | Hộp | 3 | 7857000 | 0 | 0 | 0 | 0 | 0 | 0 | 0 | 0 | 0 | 0 | 0 | 0 | 1 | 0 | 0 | 0 | 0 | 0 | 0 | 0 | 0 | 1 | 7857000
Huệ | 468 | HC468 | HC558 | HC558 | HC598 | 3822 | HbA1c CONTROL LEVEL 1 AND LEVEL 2 |  | Hoá chất kiểm tra chất lượng xét nghiệm HbA1c mức 1 và 2. Hộp 2x2x0.5ml | [7 empty] | Hộp | 3 | 5190000 | 0 | 0 | 0 | 0 | 0 | 0 | 0 | 0 | 0 | 0 | 0 | 0 | 2 | 0 | 0 | 0 | 0 | 0 | 0 | 0 | 0 | 2 | 10380000
Huệ | 469 | HC469 | HC559 | HC559 | HC599 | 3822 | HDL/LDL-CHOLESTEROL CALIB. |  | Hóa chất chuẩn xét nghiệm HDL/LDL. Hộp: 3x1ml | [7 empty] | Hộp | 3 | 4300000 | 0 | 0 | 0 | 0 | 0 | 0 | 0 | 0 | 0 | 0 | 0 | 0 | 1 | 0 | 0 | 0 | 0 | 0 | 0 | 0 | 0 | 1 | 4300000
Huệ | 470 | HC470 | HC560 | HC560 | HC600 | 3822 | LIPID CONTROL LEVEL 1 |  | Hóa chất kiểm tra chất lượng xét nghiệm Lipid mức 1. Hộp: 5 x 1ml | [7 empty] | Hộp | 3 | 2660000 | 0 | 0 | 0 | 0 | 0 | 0 | 0 | 0 | 0 | 0 | 0 | 0 | 2 | 0 | 0 | 0 | 0 | 0 | 0 | 0 | 0 | 2 | 5320000
Huệ | 471 | HC471 | HC561 | HC561 | HC601 | 3822 | LIPID CONTROL LEVEL 2 |  | Hóa chất kiểm tra chất lượng xét nghiệm Lipid mức 2. Hộp: 5 x 1ml | [7 empty] | Hộp | 3 | 2660000 | 0 | 0 | 0 | 0 | 0 | 0 | 0 | 0 | 0 | 0 | 0 | 0 | 2 | 0 | 0 | 0 | 0 | 0 | 0 | 0 | 0 | 2 | 5320000
Huệ | 472 | HC472 | HC562 | HC562 | HC602 | 3822 | LIPID CONTROL LEVEL 3 |  | Hóa chất kiểm tra chất lượng xét nghiệm Lipid mức 3. Hộp: 5 x 1ml | [7 empty] | Hộp | 3 | 2660000 | 0 | 0 | 0 | 0 | 0 | 0 | 0 | 0 | 0 | 0 | 0 | 0 | 2 | 0 | 0 | 0 | 0 | 0 | 0 | 0 | 0 | 2 | 5320000
Huệ | 473 | HC473 | HC576 | HC576 | HC616 | 3822 | ZinC |  | Độ tuyến tính: ≥ 1103 µmol/l (672 µg/dl) Độ nhạy: ≤ 45 µmol/l (29.0 µg/dl). R1: 1 x 50 ml | [7 empty] | Hộp | 3 | 10720600 | 0 | 0 | 0 | 0 | 0 | 0 | 0 | 0 | 0 | 0 | 0 | 0 | 1 | 0 | 0 | 0 | 0 | 0 | 0 | 0 | 0 | 1 | 10720600
Huệ | 474 | HC474 | HC578 | HC578 | HC618 | 3822 | HbA1c CALIB. SERIES |  | Hóa chất chuẩn xét nghiệm HbA1c. Hộp 1x8 ml, 5x2 ml | [7 empty] | Hộp | 3 | 9452000 | 0 | 0 | 0 | 0 | 0 | 0 | 0 | 0 | 0 | 0 | 0 | 0 | 2 | 0 | 0 | 0 | 0 | 0 | 0 | 0 | 0 | 2 | 18904000
Huệ | 475 | HC475 | HCM22 |  |  | 3822 | Protein niệu |  | Độ tuyến tính: ≥ 2,14 g/l. Độ nhạy: ≤ 0.022 g/l. Hộp 3 x 100 ml | [7 empty] | Hộp | 1 | 8483310 | [12 empty] | 1 | [8 empty] | 1 | 8483310
Huệ | 476 | HC476 | HCM23 |  |  | 3822 | Dung dịch pha loãng nước tiểu |  | Dung dịch pha loãng nước tiểu. Hộp 2x50 ml | [7 empty] | Hộp | 1 | 4900500 | [12 empty] | 1 | [8 empty] | 1 | 4900500
Huệ | 477 | HC477 | HCM24 |  |  | 3822 | URINE CONTROL 2 |  | Vật liệu kiểm chuẩn chất lượng của nước tiểu mức 2. Hộp 12x10ml | [7 empty] | Hộp | 1 | 4725000 | [12 empty] | 1 | [8 empty] | 1 | 4725000
Huệ | 478 | HC478 | HCM25 |  |  | 3822 | URINE CONTROL 3 |  | Vật liệu kiểm chuẩn chất lượng của nước tiểu mức 3. Hộp 12x10ml | [7 empty] | Hộp | 1 | 4725000 | [12 empty] | 1 | [8 empty] | 1 | 4725000
Huệ | [6 empty] | V.18. HÓA CHẤT DÙNG CHO MÁY RANDOX | [11 empty] | 0 | [21 empty] | 0 | 0
Huệ | 479 | HC479 | HC580 | HC580 |  | 3822 | Albumin |  | Phương pháp đo BCG; dải đo từ ≤ 0.1 đến ≥ 70 g/Dl. Hộp R1 8x60 mL | [7 empty] | Hộp | 3 | 2604000 | 0 | 0 | 0 | 0 | 0 | 0 | 0 | 0 | 0 | 0 | 0 | 0 | 1 | 0 | 0 | 0 | 0 | 0 | 0 | 0 | 0 | 1 | 2604000
Huệ | 480 | HC480 | HC581 | HC581 | HC718 | 3822 | Amylase |  | Phương pháp đo G7CNP IFCC; dải đo từ ≤ 2 đến ≥ 2000 U/L; Hộp: R1 (60 mL); R2 (12 mL) | [7 empty] | Hộp | 3 | 5103000 | 0 | 0 | 0 | 7 | 0 | 0 | 0 | 0 | 0 | 0 | 0 | 0 | 4 | 0 | 0 | 0 | 0 | 0 | 0 | 0 | 0 | 11 | 56133000
Huệ | 481 | HC481 | HC582 | HC582 | HC717 | 3822 | ALT |  | Phương pháp đo JSCC; Thành phần thuốc thử: R1: L-alanine; NADH; LDH R2: L-alanine; α-ketoglutaric acid. Hộp: R1 (5x60 mL); R2 (5x20 mL) | [7 empty] | Hộp | 3 | 3630000 | 0 | 0 | 0 | 2 | 0 | 0 | 0 | 0 | 0 | 0 | 0 | 0 | 7 | 0 | 0 | 0 | 0 | 0 | 0 | 0 | 0 | 9 | 32670000
Huệ | 482 | HC482 | HC583 | HC583 | HC719 | 3822 | AST |  | Phương pháp đo JSCC; dải đo từ ≤ 5 đến ≥ 1000 U/L; Hộp: R1 (5x60 mL); R2 (5x20 mL) | [7 empty] | Hộp | 3 | 3630000 | 0 | 0 | 0 | 2 | 0 | 0 | 0 | 0 | 0 | 0 | 0 | 0 | 6 | 0 | 0 | 0 | 0 | 0 | 0 | 0 | 0 | 8 | 29040000
Huệ | 483 | HC483 | HC584 | HC584 | HC729 | 3822 | UREA Nitrogen |  | Phương pháp đo Urease/GLDH; dải đo từ ≤ 1 đến ≥ 200 mg/dL; Hộp: R1 (5x60 mL); R2 (5x20 mL) | [7 empty] | Hộp | 3 | 3811500 | 0 | 0 | 0 | 2 | 0 | 0 | 0 | 0 | 0 | 0 | 0 | 0 | 7 | 0 | 0 | 0 | 0 | 0 | 0 | 0 | 0 | 9 | 34303500
Huệ | 484 | HC484 | HC585 | HC585 | HC720 | 3822 | Creatinine Enzimatic |  | Phương pháp đo SOD/POD; dải đo từ ≤ 0.1 đến ≥ 150 mg/dL; Hộp: R1 (5x60 mL); R2 (5x20 mL) | [7 empty] | Hộp | 3 | 5617500 | 0 | 0 | 0 | 5 | 0 | 0 | 0 | 0 | 0 | 0 | 0 | 0 | 10 | 0 | 0 | 0 | 0 | 0 | 0 | 0 | 0 | 15 | 84262500
Huệ | 485 | HC485 | HC586 | HC586 | HC721 | 3822 | CRP (C-Reactive Protein) |  | Phương pháp đo Latex turbidity; dải đo từ ≤ 0.03 đến ≥ 32 mg/dL; Hộp: R1(1x60 mL); R2(1x60mL) | [7 empty] | Hộp | 3 | 7675500 | 0 | 0 | 0 | 32 | 0 | 0 | 0 | 0 | 0 | 0 | 0 | 0 | 50 | 0 | 0 | 0 | 0 | 0 | 0 | 0 | 0 | 82 | 629391000
Huệ | 486 | HC486 | HC588 | HC588 | HC722 | 3822 | Glucose |  | Phương pháp đo PROD/POD; dải đo ≥ 600 mg/dL; Hộp: R1 (5x60 mL); R2 (5x20 mL) | [7 empty] | Hộp | 3 | 3400000 | 0 | 0 | 0 | 5 | 0 | 0 | 0 | 0 | 0 | 0 | 0 | 0 | 4 | 0 | 0 | 0 | 0 | 0 | 0 | 0 | 0 | 9 | 30600000
Huệ | 487 | HC487 | HC589 | HC589 |  | 3822 | Protein toàn phần |  | Phương pháp đo CuSO4; dải đo từ ≤ 0.1 đến ≥ 15.0 g/dL; R1 (5x30 mL); R2 (5x18 mL) | [7 empty] | Hộp | 3 | 1900500 | 0 | 0 | 0 | 0 | 0 | 0 | 0 | 0 | 0 | 0 | 0 | 0 | 1 | 0 | 0 | 0 | 0 | 0 | 0 | 0 | 0 | 1 | 1900500
Huệ | 488 | HC488 | HC590 | HC590 |  | 3822 | T-BIL |  | Phương pháp đo Enzymatic; dải đo từ ≤ 0.01 đến ≥ 30 mg/dL; R1 (5x60 mL); R2 (5x20 mL) | [7 empty] | Hộp | 3 | 4095000 | 0 | 0 | 0 | 0 | 0 | 0 | 0 | 0 | 0 | 0 | 0 | 0 | 1 | 0 | 0 | 0 | 0 | 0 | 0 | 0 | 0 | 1 | 4095000
Huệ | 489 | HC489 | HC591 | HC591 |  | 3822 | D-BIL |  | Phương pháp đo Enzymatic; dải đo từ ≤ 1 đến ≥ 25 mg/Dl. R1 (5x60 mL); R2 (5x20 mL) | [7 empty] | Hộp | 3 | 4095000 | 0 | 0 | 0 | 0 | 0 | 0 | 0 | 0 | 0 | 0 | 0 | 0 | 1 | 0 | 0 | 0 | 0 | 0 | 0 | 0 | 0 | 1 | 4095000
Huệ | 490 | HC490 | HC593 | HC593 |  | 3822 | CK |  | Phương pháp đo IFCC; dải đo ≥ 2000U/L; R2: Phosphocreatine. R1 (5x60 mL); R2 (5x15 mL) | [7 empty] | Hộp | 3 | 10300500 | 0 | 0 | 0 | 0 | 0 | 0 | 0 | 0 | 0 | 0 | 0 | 0 | 1 | 0 | 0 | 0 | 0 | 0 | 0 | 0 | 0 | 1 | 10300500
Huệ | 491 | HC491 | HC594 | HC594 |  | 3822 | CKMB |  | Phương pháp đo IFCC; dải đo từ ≤ 1 đến ≥ 2000U/L; R1 (60 mL); R2 (15 mL) | [7 empty] | Hộp | 3 | 5040000 | 0 | 0 | 0 | 0 | 0 | 0 | 0 | 0 | 0 | 0 | 0 | 0 | 1 | 0 | 0 | 0 | 0 | 0 | 0 | 0 | 0 | 1 | 5040000
Huệ | 492 | HC492 | HC595 | HC595 |  | 3822 | GGT |  | Phương pháp đo IFCC; dải đo từ ≤ 1 đến ≥ 1500 U/L;R1 (5x60 mL); R2 (5x20 mL) | [7 empty] | Hộp | 3 | 3706500 | 0 | 0 | 0 | 3 | 0 | 0 | 0 | 0 | 0 | 0 | 0 | 0 | 2 | 0 | 0 | 0 | 0 | 0 | 0 | 0 | 0 | 5 | 18532500
Huệ | 493 | HC493 | HC596 | HC596 | HC723 | 3822 | HbA1c |  | Phương pháp đo Latex turbidity; dải đo từ ≤ 3 đến ≥ 15%; Hộp: R1 (60 mL); R2 (20 mL) | [7 empty] | Hộp | 3 | 17860500 | 0 | 0 | 0 | 5 | 0 | 0 | 0 | 0 | 0 | 0 | 0 | 0 | 3 | 0 | 0 | 0 | 0 | 0 | 0 | 0 | 0 | 8 | 142884000
Huệ | 494 | HC494 | HC597 | HC597 | HC724 | 3822 | HDL Cholesterol |  | Phương pháp đo Inhibition/Direc; dải đotừ ≤ 5 đến ≥ 120 mg/dL; Hộp: R1 (5x60 mL); R2 (5x20 mL) | [7 empty] | Hộp | 3 | 19750500 | 0 | 0 | 0 | 2 | 0 | 0 | 0 | 0 | 0 | 0 | 0 | 0 | 1 | 0 | 0 | 0 | 0 | 0 | 0 | 0 | 0 | 3 | 59251500
Huệ | 495 | HC495 | HC598 | HC598 | HC725 | 3822 | Lactate dehydrogenase |  | Phương pháp đo Inhibition/Direc; dải đo từ ≤ 5 đến ≥ 120 mg/dL; Hộp: R1 (60 mL); R2 (15 mL) | [7 empty] | Hộp | 3 | 1470000 | 0 | 0 | 0 | 2 | 0 | 0 | 0 | 0 | 0 | 0 | 0 | 0 | 5 | 0 | 0 | 0 | 0 | 0 | 0 | 0 | 0 | 7 | 10290000
Huệ | 496 | HC496 | HC599 | HC599 | HC726 | 3822 | LDL Cholesterol |  | Phương pháp đo Inhibition/Direc; dải đo từ ≤ 5 đến ≥ 600 mg/dL; Hộp: R1 (60 mL); R2 (20 mL) | [7 empty] | Hộp | 3 | 4210500 | 0 | 0 | 0 | 12 | 0 | 0 | 0 | 0 | 0 | 0 | 0 | 0 | 5 | 0 | 0 | 0 | 0 | 0 | 0 | 0 | 0 | 17 | 71578500
Huệ | 497 | HC497 | HC600 | HC600 | HC727 | 3822 | Total Cholesterol |  | Phương pháp đo CO/POD; dải đo từ ≤ 3 đến ≥ 800 mg/dL; Hộp: R1 (5x60 mL); R2 (5x20 mL) | [7 empty] | Hộp | 3 | 2614500 | 0 | 0 | 0 | 3 | 0 | 0 | 0 | 0 | 0 | 0 | 0 | 0 | 1 | 0 | 0 | 0 | 0 | 0 | 0 | 0 | 0 | 4 | 10458000
Huệ | 498 | HC498 | HC601 | HC601 | HC728 | 3822 | Triglycerides |  | Phương pháp đo GK/GPO/POD; dải đo từ ≤ 10 đến ≥ 1000 mg/dL; Hộp: R1 (5x60 mL); R2 (5x20 mL) | [7 empty] | Hộp | 3 | 6300000 | 0 | 0 | 0 | 3 | 0 | 0 | 0 | 0 | 0 | 0 | 0 | 0 | 1 | 0 | 0 | 0 | 0 | 0 | 0 | 0 | 0 | 4 | 25200000
Huệ | 499 | HC499 | HC602 | HC602 | HC731 | 3822 | Standard HbA1C |  | Hóa chất dùng tạo đường chuẩn cho xét nghiệm HbA1c, với 5 mức khác nhau. Bộ 5x1mL | [7 empty] | Bộ | 3 | 5000000 | 0 | 0 | 0 | 2 | 0 | 0 | 0 | 0 | 0 | 0 | 0 | 0 | 2 | 0 | 0 | 0 | 0 | 0 | 0 | 0 | 0 | 4 | 20000000
Huệ | 500 | HC500 | HC603 | HC603 | HC732 | 3822 | Standard CRP |  | Hóa chất dùng tạo đường chuẩn cho xét nghiệm CRP, với 6 mức khác nhau. Bộ 6 Nồng độ, 1 mL/nồng độ | [7 empty] | Bộ | 3 | 3507000 | 0 | 0 | 0 | 4 | 0 | 0 | 0 | 0 | 0 | 0 | 0 | 0 | 4 | 0 | 0 | 0 | 0 | 0 | 0 | 0 | 0 | 8 | 28056000
Huệ | 501 | HC501 | HC604 | HC604 | HC733 | 3822 | Ctr. - Lyo L-1 |  | Hoá chất kiểm tra chất lượng cho xét nghiệm bộ mỡ (bao gồm HDL/LDL/TG/TC), bộ tuyến giáp (T3/Free T4/TSH), nội tiết tố sinh sản (Progesteron/Testosteron/Total Beta HCG...) mức 1. Lọ 5mL | [7 empty] | Lọ | 3 | 640500 | 0 | 0 | 0 | 0 | 0 | 0 | 0 | 0 | 0 | 0 | 0 | 0 | 8 | 0 | 0 | 0 | 0 | 0 | 0 | 0 | 0 | 8 | 5124000
Huệ | 502 | HC502 | HC605 | HC605 | HC734 | 3822 | Ctr. - Lyo L-2 |  | Hoá chất kiểm tra chất lượng cho xét nghiệm bộ mỡ (bao gồm HDL/LDL/TG/TC), bộ tuyến giáp (T3/Free T4/TSH), nội tiết tố sinh sản (Progesteron/Testosteron/Total Beta HCG...) mức 2. Lọ 5mL | [7 empty] | Lọ | 3 | 640500 | 0 | 0 | 0 | 0 | 0 | 0 | 0 | 0 | 0 | 0 | 0 | 0 | 8 | 0 | 0 | 0 | 0 | 0 | 0 | 0 | 0 | 8 | 5124000
Huệ | 503 | HC503 | HC606 | HC606 | HC735 | 3822 | Control CRP |  | Mẫu huyết thanh dùng nội kiểm tra cho xét nghiệm CRP, với 2 mức nồng độ cao và thấp. Bộ 2x1 mL | [7 empty] | Bộ | 3 | 2436000 | 0 | 0 | 0 | 0 | 0 | 0 | 0 | 0 | 0 | 0 | 0 | 0 | 9 | 0 | 0 | 0 | 0 | 0 | 0 | 0 | 0 | 9 | 21924000
Huệ | 504 | HC504 | HC607 | HC607 | HC736 | 3822 | Control HbA1C |  | Mẫu máu dùng nội kiểm tra cho xét nghiệm HbA1c, với 2 mức nồng độ cao và thấp. Bộ 2x1mL | [7 empty] | Bộ | 3 | 1890000 | 0 | 0 | 0 | 2 | 0 | 0 | 0 | 0 | 0 | 0 | 0 | 0 | 3 | 0 | 0 | 0 | 0 | 0 | 0 | 0 | 0 | 5 | 9450000
Huệ | 505 | HC505 | HC608 | HC608 | HC737 | 3822 | HbA1c Diluent |  | Hóa chất ly giải hồng cầu xét nghiệm HbA1c. Can 1000mL | [7 empty] | Can | 3 | 2530500 | 0 | 0 | 0 | 2 | 0 | 0 | 0 | 0 | 0 | 0 | 0 | 0 | 1 | 0 | 0 | 0 | 0 | 0 | 0 | 0 | 0 | 3 | 7591500
Huệ | 506 | HC506 | HC609 | HC609 |  | 3822 | Lipids Calibrator |  | Hóa chất dùng để tạo đường chuẩn cho các xét nghiệm mỡ máu: HDL/LDL/Tri/Choles. Lọ 1x2mL | [7 empty] | Lọ | 3 | 1302000 | 0 | 0 | 0 | 0 | 0 | 0 | 0 | 0 | 0 | 0 | 0 | 0 | 4 | 0 | 0 | 0 | 0 | 0 | 0 | 0 | 0 | 4 | 5208000
Huệ | 507 | HC507 | HC610 | HC610 |  | 3822 | Lipids Control |  | Mẫu huyết thanh dùng nội kiểm tra cho bộ xét nghiệm bộ mỡ (bao gồm HDL/ LDL/ TG/ CHO). Lọ 2mL | [7 empty] | Lọ | 3 | 640500 | 0 | 0 | 0 | 0 | 0 | 0 | 0 | 0 | 0 | 0 | 0 | 0 | 4 | 0 | 0 | 0 | 0 | 0 | 0 | 0 | 0 | 4 | 2562000
Huệ | 508 | HC508 | HC611 | HC611 |  | 3822 | Bil Calibrator |  | Hóa chất dùng để tạo đường chuẩn cho các xét nghiệm Bilirubin (T-Bil/ D-Bil). Lọ 2 mL | [7 empty] | Lọ | 3 | 640500 | 0 | 0 | 0 | 0 | 0 | 0 | 0 | 0 | 0 | 0 | 0 | 0 | 1 | 0 | 0 | 0 | 0 | 0 | 0 | 0 | 0 | 1 | 640500
Huệ | 509 | HC509 | HC612 | HC612 |  | 3822 | Alkaline Washing Solution 2.5D |  | Dung dịch kiềm sử dụng để tẩy rửa thiết bị; thành phần dung dịch Noniocic Surfactant, others. 1000mL | [7 empty] | Chai | 3 | 3423000 | 0 | 0 | 0 | 0 | 0 | 0 | 0 | 0 | 0 | 0 | 0 | 0 | 1 | 0 | 0 | 0 | 0 | 0 | 0 | 0 | 0 | 1 | 3423000
Huệ | 510 | HC510 | HC613 | HC613 |  | 3822 | Acid Washing Solution 5D |  | Dung dịch acid sử dụng để tẩy rửa thiết bị; thành phần dung dịch Noniocic Surfactant, others. 1000mL | [7 empty] | Chai | 3 | 3423000 | 0 | 0 | 0 | 0 | 0 | 0 | 0 | 0 | 0 | 0 | 0 | 0 | 1 | 0 | 0 | 0 | 0 | 0 | 0 | 0 | 0 | 1 | 3423000
Huệ | 511 | HC511 | HC614 | HC614 |  | 3822 | Measure Multi Calibrator |  | Hóa chất dùng tạo đường chuẩn cho các xét nghiệm thường quy: Đường (Glucose), Gan (AST; ALT; GGT; ALP); Thận (Urea, Creatinine); Nội tiết (Amylase); Tim mạch (CK-MB); Tổn thương tế bào (CK;LDH); Mật (Bile Acid); Trao đổi chất (Protein; ALB; Acid Uric); Lọ 5 mL | [7 empty] | Lọ | 3 | 577500 | 0 | 0 | 0 | 0 | 0 | 0 | 0 | 0 | 0 | 0 | 0 | 0 | 1 | 0 | 0 | 0 | 0 | 0 | 0 | 0 | 0 | 1 | 577500
Huệ | 512 | HC512 | HCM26 |  |  | 3822 | RPR hoặc tương đương |  | Phương pháp: đo độ đục. Hộp 2 x 18 ml; 1 x 12 ml | [7 empty] | Hộp | 3 | 10510500 | [12 empty] | 1 | [8 empty] | 1 | 10510500
Huệ | 513 | HC513 | HCM27 |  |  | 3822 | RPR standard hoặc tương đương |  | Hóa chất chuẩn xét nghiệm RPR. Hộp 5 x 1 ml | [7 empty] | Hộp | 3 | 4210500 | [12 empty] | 1 | [8 empty] | 1 | 4210500
Huệ | 514 | HC514 | HCM28 |  |  | 3822 | RPR control hoặc tương đương |  | Hóa chất kiểm tra chất lượng xét nghiệm RPR. Positive: 2 x 1 ml; Negative: 2 x 1 ml | [7 empty] | Hộp | 3 | 3307500 | [12 empty] | 1 | [8 empty] | 1 | 3307500
Huệ | [6 empty] | V.19. HÓA CHẤT DÙNG CHO MÁY PERKIN ELMER | [11 empty] | 0 | [21 empty] | 0 | 0
Huệ | 515 | HC515 | HC615 | HC615 | HC549 | 3822 | Hóa chất xét nghiệm dùng cho sàng lọc sơ sinh: bệnh Galactosemia (chuyển hóa đường Galactose) hoặc tương đương |  | • Hóa chất xét nghiệm chỉ tiêu tổng galactose dùng cho sàng lọc sơ sinh; • Sử dụng cho mẫu máu khô trên giấy thấm chuyên dụng; • Áp dụng kỹ thuật huỳnh quang; • Tiêu chuẩn CE. 960 test/ hộp Tương thích máy sàng lọc sơ sinh bán tự động | [7 empty] | Hộp | 3 | 38710 | 0 | 0 | 0 | 0 | 0 | 0 | 0 | 0 | 0 | 0 | 0 | 0 | 15 | 0 | 0 | 0 | 0 | 0 | 0 | 0 | 0 | 15 | 580650
Huệ | 516 | HC516 | HC616 | HC616 | HC550 | 3822 | Hóa chất xét nghiệm dùng cho sàng lọc sơ sinh: bệnh PKU (Phenylketone niệu) |  | • Hóa chất xét nghiệm chỉ tiêu phenylalanine dùng cho sàng lọc sơ sinh; • Sử dụng cho mẫu máu khô trên giấy thấm chuyên dụng; • Áp dụng kỹ thuật huỳnh quang; • Giới hạn phát hiện (LoD) = 0.4 mg/dL (24 µmol/L); • Độ đặc hiệu phân tích: Nồng độ hemoglobin ≥ 150 g/L tới ≤ 200 g/L không gây nhiễu tới xét nghiệm Neonatal Phenylalanine; • Độ tuyến tính của xét nghiệm có giá trị tới khoảng 908 µmol/L (15 mg/dL); • Tiêu chuẩn CE. 960 test/ hộp Tương thích máy sàng lọc sơ sinh bán tự động | [7 empty] | Hộp | 3 | 33610 | 0 | 0 | 0 | 0 | 0 | 0 | 0 | 0 | 0 | 0 | 0 | 0 | 15 | 0 | 0 | 0 | 0 | 0 | 0 | 0 | 0 | 15 | 504150
Huệ | 517 | HC517 | HC617 | HC617 | HC551 | 3822 | Hóa chất xét nghiệm dùng cho sàng lọc sơ sinh: bệnh tăng sản thượng thận bẩm sinh hoặc tương đương |  | • Hóa chất xét nghiệm chỉ tiêu 17α-OHP dùng cho sàng lọc sơ sinh; • Sử dụng cho mẫu máu khô trên giấy thấm chuyên dụng; • Độ nhạy: Giới hạn mẫu trắng (LoB) ≤ 0.41 ng/mL huyết thanh khi sử dụng quy trình ủ 3h và ≤ 0.46 ng/mL khi dùng quy trình ủ qua đêm; • Áp dụng kỹ thuật miễn dịch huỳnh quang sử dụng các nguyên tố đất hiếm nhóm Lanthan; • Tiêu chuẩn CE. 960 test/ hộp Tương thích máy sàng lọc sơ sinh bán tự động | [7 empty] | Hộp | 3 | 41000 | 0 | 0 | 0 | 0 | 0 | 0 | 0 | 0 | 0 | 0 | 0 | 0 | 15 | 0 | 0 | 0 | 0 | 0 | 0 | 0 | 0 | 15 | 615000
Huệ | 518 | HC518 | HC618 | HC618 | HC552 | 3822 | Hóa chất xét nghiệm dùng cho sàng lọc sơ sinh: bệnh thiếu men G6PD hoặc tương đương |  | • Hóa chất xét nghiệm chỉ tiêu G6PD dùng cho sàng lọc sơ sinh; • Sử dụng cho mẫu máu khô trên giấy thấm chuyên dụng; • Giới hạn phát hiện (LoD) = 0.4 U/g Hb; • Độ đặc hiệu phân tích: Nồng độ hemoglobin thử nghiệm ≤ 250 g/L không gây nhiễu đến xét nghiệm G6PD; • Độ tuyến tính của xét nghiệm có giá trị tới khoảng 7.8 U/g Hb; • Áp dụng kỹ thuật huỳnh quang; • Tiêu chuẩn CE. 960 test/ hộp Tương thích máy sàng lọc sơ sinh bán tự động | [7 empty] | Hộp | 3 | 30380 | 0 | 0 | 0 | 0 | 0 | 0 | 0 | 0 | 0 | 0 | 0 | 0 | 15 | 0 | 0 | 0 | 0 | 0 | 0 | 0 | 0 | 15 | 455700
Huệ | 519 | HC519 | HC619 | HC619 | HC553 | 3822 | Hóa chất xét nghiệm dùng cho sàng lọc sơ sinh: bệnh thiểu năng giáp trạng bẩm sinh |  | • Hóa chất xét nghiệm chỉ tiêu TSH dùng cho sàng lọc sơ sinh; • Sử dụng cho mẫu máu khô trên giấy thấm chuyên dụng; • Áp dụng kỹ thuật miễn dịch huỳnh quang sử dụng các nguyên tố đất hiếm nhóm Lanthan; • Độ nhạy ≤ 2 μU/mL máu; • Nồng độ triglycerides ≤ 5000 mg/L và bilirubin ≤ 20 mg/dL có trong mẫu không gây nhiễu tới phép đo hTSH; • Tiêu chuẩn CE. 960 test/ hộp Tương thích máy sàng lọc sơ sinh bán tự động | [7 empty] | Hộp | 3 | 41880 | 0 | 0 | 0 | 0 | 0 | 0 | 0 | 0 | 0 | 0 | 0 | 0 | 15 | 0 | 0 | 0 | 0 | 0 | 0 | 0 | 0 | 15 | 628200
Huệ | [6 empty] | V.20.HÓA CHẤT DÙNG CHO MÁY ĐIỆN DI MINICAP | [11 empty] | 0 | [21 empty] | 0 | 0
Huệ | 520 | HC520 | HC620 | HC620 | HC554 | 3822 | CAPILLARYS/MINICAP WASH SOLUTION hoặc tương đương |  | Dung dịch rửa cho các xét nghiệm điện di trên Capillarys. Hộp/2 x 75 ml. Tương thích máy MINICAP | [7 empty] | Hộp | 3 | 2748000 | 0 | 0 | 0 | 0 | 0 | 0 | 0 | 0 | 0 | 0 | 0 | 0 | 3 | 0 | 0 | 0 | 0 | 0 | 0 | 0 | 0 | 3 | 8244000
Huệ | 521 | HC521 | HC621 | HC621 | HC555 | 3822 | CLEAN PROTECT hoặc tương đương |  | Dung dịch súc rửa các mao quản trong hệ thống tự động CAPILLARYS và MINICAP. Hộp: 1 x 5 ml. Tương thích máy MINICAP | [7 empty] | Hộp | 3 | 2459600 | 0 | 0 | 0 | 4 | 0 | 0 | 0 | 0 | 0 | 0 | 0 | 0 | 2 | 0 | 0 | 0 | 0 | 0 | 0 | 0 | 0 | 6 | 14757600
Huệ | 522 | HC522 | HC623 | HC623 | HC557 | 3822 | Kit định lượng giá trị Hemoglobin |  | _Bộ hóa chất phân tách các hemoglobin bình thường (A, A2 và F) ở các mẫu máu người và phát hiện các biến thể hemoglobin chính (S, C, E và D) thông qua công nghệ điện di mao quản trong dung dịch đệm kiềm (pH 9,4) trên hệ thống 2 đầu di _Không nhiễu với triglycerid ≤15.57 g/dL, bilirubin ≤ 27.7 mg/dL, hay 473 μmol/L. Hộp: 2 x 250 ml Tương thích máy MINICAP | [7 empty] | Hộp | 3 | 29899800 | 0 | 0 | 0 | 11 | 0 | 0 | 0 | 0 | 0 | 0 | 0 | 0 | 6 | 0 | 0 | 0 | 0 | 0 | 0 | 0 | 0 | 17 | 508296600
Huệ | 523 | HC523 | HC624 | HC624 | HC558 | 3822 | Dung dịch đệm cho xét nghiệm điện di Hemoglobin trên hệ thống Minicap |  | Dung dich đệm Alkaline có độ pH 9.4 ± 0.5. Hộp/1 x 250ml. Tương thích máy MINICAP | [7 empty] | Hộp | 3 | 10152000 | 0 | 0 | 0 | 0 | 0 | 0 | 0 | 0 | 0 | 0 | 0 | 0 | 1 | 0 | 0 | 0 | 0 | 0 | 0 | 0 | 0 | 1 | 10152000
Huệ | 524 | HC524 | HC625 | HC625 | HC559 | 3822 | Kit chạy chứng, xác nhận mức bình thường xét nghiệm Hemoglobin |  | Hoá chất nội kiểm xét nghiệm điện di Hemoglobin mức bình thường HbA2, có thành phần là mẫu máu đông khô. Hộp: 5 x 1.6 ml. Tương thích máy MINICAP | [7 empty] | Hộp | 3 | 5860000 | 0 | 0 | 0 | 2 | 0 | 0 | 0 | 0 | 0 | 0 | 0 | 0 | 1 | 0 | 0 | 0 | 0 | 0 | 0 | 0 | 0 | 3 | 17580000
Huệ | 525 | HC525 | HC626 | HC626 | HC560 | 3822 | Kit chạy chứng, xác nhận mức bất thường xét nghiệm Hemoglobin |  | Hoá chất nội kiểm xét nghiệm điện di Hemoglobin mức bất thường HbA2, có thành phần là mẫu máu đông khô. Hộp: 1 x 1.6 ml. Tương thích máy MINICAP | [7 empty] | Hộp | 3 | 4425000 | 0 | 0 | 0 | 3 | 0 | 0 | 0 | 0 | 0 | 0 | 0 | 0 | 1 | 0 | 0 | 0 | 0 | 0 | 0 | 0 | 0 | 4 | 17700000
Huệ | 526 | HC526 | HC627 | HC627 | HC561 | 3926 | Ống và nắp cho chiết tách mẫu kiểm chuẩn |  | Ống và nắp dùng chiết tách hóa chất kiểm chuẩn. Hộp: 20 tubes/cap. Tương thích máy MINICAP | [7 empty] | Hộp | 3 | 1980000 | 0 | 0 | 0 | 2 | 0 | 0 | 0 | 0 | 0 | 0 | 0 | 0 | 1 | 0 | 0 | 0 | 0 | 0 | 0 | 0 | 0 | 3 | 5940000
Huệ | 527 | HC527 | HC628 | HC628 | 320 | 3822 | Hóa chất kiểm chuẩn Hb AFSC |  | _Sản phẩm được sử dụng để kiểm soát chất lượng phân tách điện di huyết sắc tố ở người. Hộp/1 x 0.5mL. Tương thích máy MINICAP | [7 empty] | Hộp | 3 | 6708000 | 0 | 0 | 0 | 3 | 0 | 0 | 0 | 0 | 0 | 0 | 0 | 0 | 0 | 0 | 0 | 0 | 0 | 0 | 0 | 0 | 0 | 3 | 20124000
Huệ | 528 | HC528 | HC629 | HC629 | 319 | 3822 | Dung dịch rửa kim |  | _Hóa chất vệ sinh đầu dò mẫu trên thiết bị tự động điện di mao quản 2 đầu di. Hộp/1 x 25 ml. Tương thích máy MINICAP | [7 empty] | Hộp | 3 | 3253400 | 0 | 0 | 0 | 2 | 0 | 0 | 0 | 0 | 0 | 0 | 0 | 0 | 0 | 0 | 0 | 0 | 0 | 0 | 0 | 0 | 0 | 2 | 6506800
Kiệm | [6 empty] | V.21. HÓA CHẤT DÙNG CHO MÁY SINH HÓA AU480 | [11 empty] | 0 | [21 empty] | 0 | 0
Kiệm | 529 | HC529 | HC630 | HC630 | HC619 | 3822 | Acid Uric |  | Tuyến tính trong dải nồng độ từ ≤ 89 đến ≥ 1785 µmol/L (1.5 – 30 mg/dL) đối với huyết thanh và huyết tương. Hộp 4x30+4x12,5 | [7 empty] | Hộp | 1 | 5527200 | 0 | 3 | 1 | 7 | 0 | 0 | 3 | 0 | 0 | 0 | 0 | 0 | 0 | 0 | 0 | 0 | 0 | 1 | 0 | 0 | 0 | 15 | 82908000
Kiệm | 530 | HC530 | HC633 | HC633 | HC622 | 3822 | Albumin |  | Hóa chất đậm đặc, phương pháp BCG. Thực hiện được cho mẫu bệnh phẩm huyết thanh, chống đông heparin. Dải đo: từ ≤ 15 đến ≥ 60 g/L. Hộp 4x29ml. | [7 empty] | Hộp | 1 | 1900500 | 0 | 0 | 1 | 8 | 0 | 0 | 1 | 0 | 0 | 0 | 0 | 0 | 0 | 0 | 0 | 0 | 0 | 0 | 0 | 0 | 0 | 10 | 19005000
Kiệm | 531 | HC531 | HC634 | HC634 | HC623 | 3822 | Albumin (Microalbuminuria standard) |  | Hóa chất chuẩn xét nghiệm Albumin, Microalbumin. Hộp: 1x1ml | [7 empty] | Lọ | 3 | 307650 | 0 | 0 | 0 | 2 | 0 | 0 | 0 | 0 | 0 | 0 | 0 | 0 | 0 | 0 | 0 | 0 | 0 | 0 | 0 | 0 | 0 | 2 | 615300
Kiệm | 532 | HC532 | HC635 | HC635 | HC624 | 3822 | Albumin (Microalbuminuria) |  | Dải đo: từ ≤ 0.4 đến ≥ 200 mg/L, phương pháp đo: LATEX. Hộp: 1x40ml +1x10ml | [7 empty] | Hộp | 3 | 2487450 | 0 | 0 | 0 | 3 | 0 | 0 | 0 | 0 | 0 | 0 | 0 | 0 | 0 | 0 | 0 | 0 | 0 | 0 | 0 | 0 | 0 | 3 | 7462350
Kiệm | 533 | HC533 | HC636 | HC636 | HC625 | 3822 | Ethanol |  | Dải đo: ≤ 8.11 mg/dL đến ≥ 300 mg/dL. Phương pháp đo: Alcohol Dehydrogenase. Hộp 2x20ml+2x7mL | [7 empty] | Hộp | 3 | 2647050 | 0 | 3 | 0 | 12 | 0 | 0 | 0 | 0 | 0 | 6 | 0 | 0 | 0 | 0 | 0 | 0 | 0 | 0 | 0 | 0 | 0 | 21 | 55588050
Kiệm | 534 | HC534 | HC638 | HC638 | HC627 | 3822 | ALT |  | Phương pháp: IFCC. Thành phần: Thành phần: Đệm Tris, pH 7,15 (37ºC) 100 mmol/L, L-alanin 500 mmol/L, 2-Oxoglutarat 12 mmol/L, LDH ≥ 1,8 kU/L, NADH 0,20 mmol/L, Pyridoxal phosphat (P-5-P) 0,1 mmol/L. Xét nghiệm tuyến tính trong dải hoạt tính của enzyme từ ≤ 3 đến ≥ 500 U/L. Hộp 4x50ml +4x25ml | [7 empty] | Hộp | 1 | 3587850 | 0 | 12 | 0 | 20 | 0 | 0 | 4 | 0 | 0 | 3 | 0 | 0 | 0 | 0 | 0 | 0 | 0 | 1 | 0 | 0 | 0 | 40 | 143514000
Kiệm | 535 | HC535 | HC639 | HC639 | HC628 | 3822 | Amylase |  | Phương pháp CNPG3. Xét nghiệm tuyến tính trong dải hoạt tính enzyme từ ≤ 10 đến ≥ 2000 U/L. Hộp 4x40ml | [7 empty] | Hộp | 1 | 10785600 | 0 | 1 | 0 | 6 | 0 | 0 | 0 | 0 | 0 | 0 | 0 | 0 | 0 | 0 | 0 | 0 | 0 | 1 | 0 | 0 | 0 | 8 | 86284800
Kiệm | 536 | HC536 | HC640 | HC640 | HC629 | 3822 | AST |  | Dải đo: từ ≤ 3 đến ≥ 1000 U/L ; phương pháp: IFCC. Hộp 4x25ml +4x25ml | [7 empty] | Hộp | 1 | 3576300 | 0 | 12 | 0 | 17 | 0 | 0 | 4 | 0 | 0 | 0 | 0 | 0 | 0 | 0 | 0 | 0 | 0 | 1 | 0 | 0 | 0 | 34 | 121594200
Kiệm | 537 | HC537 | HC642 | HC642 | HC631 | 3822 | Bilirubin Direct |  | Dải đo: ≥171 umol/L; phương pháp: DPD. Hộp: 4x6ml + 4x6ml | [7 empty] | Hộp | 1 | 1806000 | 0 | 2 | 1 | 10 | 0 | 0 | 0 | 0 | 0 | 0 | 0 | 0 | 0 | 0 | 0 | 0 | 0 | 0 | 0 | 0 | 0 | 13 | 23478000
Kiệm | 538 | HC538 | HC643 | HC643 | HC632 | 3822 | Bilirubin Total |  | Dải đo: ≥ 513 umol/L; phương pháp: DPD. Hộp: 4x15ml + 4 x15ml | [7 empty] | Hộp | 1 | 3033450 | 0 | 2 | 1 | 6 | 0 | 0 | 0 | 0 | 0 | 0 | 0 | 0 | 0 | 0 | 0 | 0 | 0 | 0 | 0 | 0 | 0 | 9 | 27301050
Kiệm | 539 | HC539 | HC644 | HC644 | HC633 | 3822 | Calcium |  | Dải đo: từ ≤ 1 đến ≥ 5 mmol/L; phương pháp: Arsenazo 3. Hộp: 4x29ml | [7 empty] | Hộp | 1 | 5579700 | 0 | 1 | 0 | 2 | 0 | 0 | 3 | 0 | 0 | 0 | 0 | 0 | 0 | 0 | 0 | 0 | 0 | 1 | 0 | 0 | 0 | 7 | 39057900
Kiệm | 540 | HC540 | HC645 | HC645 | HC634 | 3822 | Cholinesterase |  | Phương pháp GSCC. Hộp: 4x30ml +4x6ml | [7 empty] | Hộp | 3 | 4187400 | 0 | 0 | 0 | 2 | 0 | 0 | 0 | 0 | 0 | 0 | 0 | 0 | 0 | 0 | 0 | 0 | 0 | 0 | 0 | 0 | 0 | 2 | 8374800
Kiệm | 541 | HC541 | HC646 | HC646 | HC635 | 3822 | Choleserol |  | Dải đo: từ ≤ 0.5 đến ≥ 18 mmol/L; phương pháp: CHO-POD. Hộp: 4 x45 ml | [7 empty] | Hộp | 1 | 5376000 | 0 | 12 | 0 | 10 | 0 | 0 | 2 | 0 | 0 | 0 | 0 | 0 | 0 | 0 | 0 | 0 | 0 | 1 | 0 | 0 | 0 | 25 | 134400000
Kiệm | 542 | HC542 | HC647 | HC647 | HC636 | 3822 | Cholesterol LDL Direct |  | Phương pháp: ENZYMATIC SELECTIVE PROTECTION. Dải đo: từ ≤ 0.03 đến ≥ 10.3 mmol/L. Hộp 4x50mlR1,1x50mlR2 | [7 empty] | Hộp | 3 | 15117900 | 0 | 0 | 0 | 12 | 0 | 0 | 0 | 0 | 0 | 0 | 0 | 0 | 0 | 0 | 0 | 0 | 0 | 0 | 0 | 0 | 0 | 12 | 181414800
Kiệm | 543 | HC543 | HC648 | HC648 | HC637 | 3822 | Cholesterrol Total |  | Dạng bột khô. Phương pháp CHOD PAP. Khoảng tuyến tính lên đến 500 mg/dl (2.9 mmol/L). Hộp: R1: 10 x 100ml, R2: 10 x 100ml, R3: 1x5ml | [7 empty] | Hộp | 3 | 3867000 | 0 | 0 | 0 | 5 | 0 | 0 | 4 | 0 | 0 | 1 | 0 | 0 | 0 | 0 | 0 | 1 | 0 | 0 | 0 | 0 | 0 | 11 | 42537000
Kiệm | 544 | HC544 | HC649 | HC649 | HC638 | 3822 | CK - MB control Serum level 1 |  | QC cho xét nghiệm CK-MB. Thành phần:Huyết thanh (người) dạng bột đông khô chứa isoenzyme creatin kinase-MB. Lọ 1x2ml | [7 empty] | Lọ | 3 | 429450 | 0 | 0 | 0 | 12 | 0 | 0 | 0 | 0 | 0 | 0 | 0 | 0 | 0 | 0 | 0 | 0 | 0 | 0 | 0 | 0 | 0 | 12 | 5153400
Kiệm | 545 | HC545 | HC650 | HC650 | HC639 | 3822 | CK - MB control Serum level 2 |  | QC cho xét nghiệm CK-MB. Thành phần:Huyết thanh (người) dạng bột đông khô chứa isoenzyme creatin kinase-MB. Lọ 1x2ml | [7 empty] | Lọ | 3 | 429450 | 0 | 0 | 0 | 12 | 0 | 0 | 0 | 0 | 0 | 0 | 0 | 0 | 0 | 0 | 0 | 0 | 0 | 0 | 0 | 0 | 0 | 12 | 5153400
Kiệm | 546 | HC546 | HC651 | HC651 | HC640 | 3822 | CK -MB calibrator |  | Calib cho xét nghiệm CK-MB. Thành phần:Huyết thanh người dạng bột đông khô chứa isoenzyme creatin kinase-MB. Lọ 1x1ml | [7 empty] | Lọ | 3 | 573300 | 0 | 0 | 0 | 10 | 0 | 0 | 0 | 0 | 0 | 0 | 0 | 0 | 0 | 0 | 0 | 0 | 0 | 0 | 0 | 0 | 0 | 10 | 5733000
Kiệm | 547 | HC547 | HC652 | HC652 | HC641 | 3822 | CK-NAC |  | Dải đo: từ ≤ 10 đến ≥ 2000 U/L; phương pháp: IFCC-CK (NAC). Hộp 4x22ml+4x6ml+4x4ml | [7 empty] | Hộp | 1 | 4214400 | 0 | 0 | 0 | 9 | 0 | 0 | 0 | 0 | 0 | 0 | 0 | 0 | 0 | 0 | 0 | 0 | 0 | 0 | 0 | 0 | 0 | 9 | 37929600
Kiệm | 548 | HC548 | HC654 | HC654 | HC643 | 3822 | CK-MB |  | Dải đo: từ ≤ 10 đến ≥ 2000 U/L ; phương pháp: IFCC. Hộp 2x22ml+2x4ml+2x6ml | [7 empty] | Hộp | 1 | 7534800 | 0 | 0 | 0 | 13 | 0 | 0 | 0 | 0 | 0 | 0 | 0 | 0 | 0 | 0 | 0 | 0 | 0 | 0 | 0 | 0 | 0 | 13 | 97952400
Kiệm | 549 | HC549 | HC655 | HC655 | HC644 | 3822 | Control Serum level 1 |  | Mẫu nội kiểm cho xét nghiệm hóa sinh thường quy, dạng đông khô, mức nồng độ 1. Lọ 1x5ml | [7 empty] | Lọ | 3 | 603750 | 0 | 12 | 0 | 36 | 0 | 1 | 3 | 0 | 0 | 0 | 0 | 0 | 0 | 2 | 0 | 15 | 0 | 10 | 0 | 0 | 0 | 79 | 47696250
Kiệm | 550 | HC550 | HC656 | HC656 | HC645 | 3822 | Control Serum level 2 |  | Mẫu nội kiểm cho xét nghiệm hóa sinh thường quy, dạng đông khô, mức nồng độ 2. Lọ 1x5ml | [7 empty] | Lọ | 3 | 606900 | 0 | 12 | 0 | 36 | 0 | 1 | 3 | 0 | 0 | 0 | 0 | 0 | 0 | 2 | 0 | 15 | 0 | 10 | 0 | 0 | 0 | 79 | 47945100
Kiệm | 551 | HC551 | HC657 | HC657 | HC646 | 3822 | Creatinin |  | Dải đo: từ ≤ 5 đến ≥ 2200 umol/L; phương pháp: Jaffe Kinetic. Hộp 4 x51ml + 4 x51ml | [7 empty] | Hộp | 1 | 2159136 | 0 | 12 | 1 | 25 | 0 | 0 | 4 | 0 | 0 | 0 | 0 | 0 | 0 | 0 | 0 | 1 | 0 | 1 | 0 | 0 | 0 | 44 | 95001984
Kiệm | 552 | HC552 | HC658 | HC658 | HC647 | 3822 | Creatinine |  | Phương pháp kinetic. Độ tuyến tính: lên đến 15 mg/dL (1327 µmol/L). Hộp: 1 x 125ml + 1x 125ml + 1x10ml | [7 empty] | Hộp | 3 | 1000000 | 0 | 0 | 0 | 0 | 0 | 0 | 6 | 0 | 0 | 6 | 0 | 0 | 0 | 0 | 0 | 2 | 0 | 0 | 0 | 0 | 0 | 14 | 14000000
Kiệm | 553 | HC553 | HC659 | HC659 | HC648 | 3822 | CRP |  | Phương pháp miễn dịch đo độ đục. Khoảng tuyến tính từ ≤ 5 đến ≥ 300 mg/L. Hộp 4x14ml +4x6ml | [7 empty] | Hộp | 1 | 12390000 | 0 | 0 | 0 | 2 | 0 | 0 | 0 | 0 | 0 | 0 | 0 | 0 | 0 | 0 | 0 | 0 | 0 | 0 | 0 | 0 | 0 | 2 | 24780000
Kiệm | 554 | HC554 | HC662 | HC662 | HC651 | 3822 | C-REACTIVE PROTEIN (CRP) |  | Khoảng tuyến tính lên đến 150 mg/L. Hộp 2x40ml+ 2x10ml | [7 empty] | Hộp | 3 | 2573550 | 0 | 0 | 0 | 4 | 0 | 0 | 0 | 0 | 0 | 0 | 0 | 0 | 0 | 0 | 0 | 0 | 0 | 0 | 0 | 0 | 0 | 4 | 10294200
Kiệm | 555 | HC555 | HC663 | HC663 | HC652 | 3822 | CRP/CRP-hS STANDARD |  | Chất chuẩn: C-Reactive Protein (CRP) và C-Reactive Protein hs (CRP-hs). Huyết thanh người. Hộp 1x1ml | [7 empty] | Hộp | 3 | 320250 | 0 | 0 | 0 | 2 | 0 | 0 | 0 | 0 | 0 | 0 | 0 | 0 | 0 | 0 | 0 | 0 | 0 | 0 | 0 | 0 | 0 | 2 | 640500
Kiệm | 556 | HC556 | HC667 | HC667 | HC656 | 3822 | Ferritin |  | Nguyên lý miễn dịch đo độ đục (Immunoturbidimetric latex assay). Khoảng tuyến tính: 4-500 µg/l. Hộp 1x30ml+1x15ml | [7 empty] | Hộp | 3 | 6132000 | 0 | 0 | 0 | 9 | 0 | 0 | 0 | 0 | 0 | 0 | 0 | 0 | 0 | 0 | 0 | 0 | 0 | 0 | 0 | 0 | 0 | 9 | 55188000
Kiệm | 557 | HC557 | HC668 | HC668 | HC657 | 3822 | Gamma GT |  | Phương pháp carboxy GPNA. Khoảng tuyến tính lên đến 320 IU/L Hộp R1: 8 x 30ml, R2: 8 x 30ml | [7 empty] | Hộp | 3 | 2867000 | 0 | 0 | 0 | 0 | 0 | 3 | 0 | 0 | 0 | 0 | 0 | 0 | 0 | 0 | 0 | 0 | 0 | 0 | 0 | 0 | 0 | 3 | 8601000
Kiệm | 558 | HC558 | HC669 | HC669 | HC658 | 3822 | GGT/ IFCC |  | Hóa chất đậm đặc, phương pháp IFCC thực hiện được cho mẫu bệnh phẩm huyết thanh, chống đông heparin. Dải đo: từ ≤ 5 đến ≥ 1200 U/L; Hộp 4x18ml + 4 x18ml. | [7 empty] | Hộp | 3 | 2199750 | 0 | 0 | 1 | 13 | 0 | 0 | 0 | 0 | 0 | 0 | 0 | 0 | 0 | 0 | 0 | 0 | 0 | 0 | 0 | 0 | 0 | 14 | 30796500
Kiệm | 559 | HC559 | HC670 | HC670 | HC659 | 3822 | Glucose |  | Phương pháp: GOD-PAP. Khoảng tuyến tính lên đến ít nhất 500 mg/dl (28 mmol/l). Hộp: R1: 6 x 250ml, R2: 6 x 3.75ml, R3: 1x5ml | [7 empty] | Hộp | 3 | 2861000 | 0 | 0 | 0 | 0 | 0 | 0 | 6 | 0 | 0 | 4 | 0 | 0 | 0 | 0 | 0 | 2 | 0 | 0 | 0 | 0 | 0 | 12 | 34332000
Kiệm | 560 | HC560 | HC671 | HC671 | HC660 | 3822 | Glucose |  | Dải đo: từ ≤ 0.6 đến ≥ 45 mmol/L; phương pháp: Hexokinase. Hộp: 4x53ml +4x27ml | [7 empty] | Hộp | 1 | 5097750 | 0 | 12 | 0 | 20 | 0 | 0 | 4 | 0 | 0 | 0 | 0 | 0 | 0 | 0 | 0 | 0 | 0 | 1 | 0 | 0 | 0 | 37 | 188616750
Kiệm | 561 | HC561 | HC673 | HC673 | HC662 | 3822 | HDL/LDL- cholesterol control serum |  | Chất kiểm chuẩn huyết thanh người đông khô chứa HDL-cholesterol và LDL-cholesterol ở người. Hộp: 3x5ml + 3x5ml | [7 empty] | Hộp | 4 | 4517100 | 0 | 4 | 0 | 3 | 0 | 0 | 0 | 0 | 0 | 0 | 0 | 0 | 0 | 0 | 0 | 0 | 0 | 0 | 0 | 0 | 0 | 7 | 31619700
Kiệm | 562 | HC562 | HC674 | HC674 | HC663 | 3822 | HDL-Choleserol |  | Phương pháp: enzymatic Xét nghiệm tuyến tính trong phạm vi nồng độ từ ≤ 0,05 đến ≥ 4,65 mmol/L (từ ≤ 2 đến ≥ 180 mg/dL). Hộp: 4x51,3ml +4x17,1ml | [7 empty] | Hộp | 3 | 19420128 | 0 | 12 | 0 | 6 | 0 | 0 | 1 | 0 | 0 | 0 | 0 | 0 | 0 | 0 | 0 | 0 | 0 | 0 | 0 | 0 | 0 | 19 | 368982432
Kiệm | 563 | HC563 | HC676 | HC676 | HC665 | 3822 | Iron |  | Hóa chất dùng cho xét nghiệm Sắt; dải đo: từ ≤ 2 đến ≥ 179 μmol/L ; phương pháp: TPTZ. Hộp: 4x15ml + 4x15ml | [7 empty] | Hộp | 1 | 3187800 | 0 | 0 | 0 | 3 | 0 | 0 | 0 | 0 | 0 | 0 | 0 | 0 | 0 | 0 | 0 | 0 | 0 | 0 | 0 | 0 | 0 | 3 | 9563400
Kiệm | 564 | HC564 | HC677 | HC677 | HC666 | 3822 | ISE Buffer |  | Thành phần: Dung dịch đệm dùng cho quá trình phân tích của khối điện giải trên AU. Thành phần: Triethanolamine 0.1 mmol/l, chất bảo quản. Hộp: 4x2000ml | [7 empty] | Hộp | 3 | 5721408 | 0 | 0 | 0 | 15 | 0 | 0 | 0 | 0 | 0 | 0 | 0 | 0 | 0 | 0 | 0 | 0 | 0 | 0 | 0 | 0 | 0 | 15 | 85821120
Kiệm | 565 | HC565 | HC678 | HC678 | HC667 | 3822 | ISE Cleaning Solution |  | Dung dịch rửa. Thành phần: Hypochlorite. Bình 450ml | [7 empty] | Bình | 3 | 604800 | 0 | 0 | 0 | 3 | 0 | 0 | 1 | 0 | 0 | 0 | 0 | 0 | 0 | 0 | 0 | 0 | 0 | 0 | 0 | 0 | 0 | 4 | 2419200
Kiệm | 566 | HC566 | HC679 | HC679 | HC668 | 3822 | ISE High Serum Standard |  | Chất chuẩn dùng cho xét nghiệm điện giải. Thành phần: Dung dịch chuẩn mức cao dùng cho quá trình phân tích của khối điện giải trên AU với mẫu huyết thanh/ huyết tương. Thành phần mức: Na+ 160 mmol/L, K+ 6 mmol/L, Cl- 120 mmol/L. Hộp 4x100ml | [7 empty] | Hộp | 3 | 3525900 | 0 | 0 | 0 | 2 | 0 | 0 | 0 | 0 | 0 | 0 | 0 | 0 | 0 | 0 | 0 | 0 | 0 | 0 | 0 | 0 | 0 | 2 | 7051800
Kiệm | 567 | HC567 | HC680 | HC680 | HC669 | 3822 | ISE Internal Reference |  | Thành phần: Potassium Chloride 3.3 mmol/l, Silver Chloride bão hòa. Hộp 2x25ml | [7 empty] | Hộp | 3 | 1018500 | 0 | 0 | 0 | 1 | 0 | 0 | 0 | 0 | 0 | 0 | 0 | 0 | 0 | 0 | 0 | 0 | 0 | 0 | 0 | 0 | 0 | 1 | 1018500
Kiệm | 568 | HC568 | HC681 | HC681 | HC670 | 3822 | ISE Low Serum Standard |  | Chất chuẩn dùng cho xét nghiệm điện giải. Thành phần: Dung dịch chuẩn mức thấp dùng cho quá trình phân tích của khối điện giải trên AU với mẫu huyết thanh/huyết tương. Thành phần mức: Na+ 130 mmol/L, K+ 3.5 mmol/L, Cl- 85 mmol/L. Hộp 4x100ml | [7 empty] | Hộp | 3 | 4236750 | 0 | 0 | 0 | 2 | 0 | 0 | 0 | 0 | 0 | 0 | 0 | 0 | 0 | 0 | 0 | 0 | 0 | 0 | 0 | 0 | 0 | 2 | 8473500
Kiệm | 569 | HC569 | HC682 | HC682 | HC671 | 3822 | ISE Low/High Urine Standard |  | Chất chuẩn nước tiểu mức thấp/cao dùng cho xét nghiệm điện giải. Thành phần: Na+ (Thấp) 50 mmol/L, (Cao) 200 mmol/L; K+ (Thấp) 10 mmol/L, (Cao) 100 mmol/L; Cl- (Thấp) 50 mmol/L, (Cao) 180 mmol/L. Hộp 2x100ml+2x100ml | [7 empty] | Hộp | 3 | 9497250 | 0 | 0 | 0 | 1 | 0 | 0 | 0 | 0 | 0 | 0 | 0 | 0 | 0 | 0 | 0 | 0 | 0 | 0 | 0 | 0 | 0 | 1 | 9497250
Kiệm | 570 | HC570 | HC683 | HC683 | HC672 | 3822 | ISE Mid Standard |  | Chất chuẩn dùng cho xét nghiệm điện giải. Thành phần:Dung dịch dùng cho quá trình phân tích của khối điện giải trên AU. Thành phần: Na+ 4.3 mmol/L, K+ 0.13 mmol/L, Cl- 3.1 mmol/L. Hộp 4x2000ml | [7 empty] | Hộp | 3 | 7405650 | 0 | 0 | 0 | 18 | 0 | 0 | 0 | 0 | 0 | 0 | 0 | 0 | 0 | 0 | 0 | 0 | 0 | 0 | 0 | 0 | 0 | 18 | 133301700
Kiệm | 571 | HC571 | HC685 | HC685 | HC674 | 3822 | ISE Reference |  | Thành phần: Dung dịch tham chiếu dùng cho quá trình phân tích của khối điện giải trên AU. Thành phần: Potassium Chloride 1.00 mol/L. Hộp 4x1000ml | [7 empty] | Hộp | 3 | 5199600 | 0 | 0 | 0 | 3 | 0 | 0 | 0 | 0 | 0 | 0 | 0 | 0 | 0 | 0 | 0 | 0 | 0 | 0 | 0 | 0 | 0 | 3 | 15598800
Kiệm | 572 | HC572 | HC686 | HC686 | HC675 | 3822 | CRP control serum level 2 |  | Hóa chất kiểm chuẩn xét nghiệm CRP, huyết thanh người dạng lỏng. Mức nồng độ 2. Lọ 1x2ml | [7 empty] | Lọ | 3 | 3327450 | 0 | 0 | 0 | 3 | 0 | 0 | 0 | 0 | 0 | 0 | 0 | 0 | 0 | 0 | 0 | 0 | 0 | 0 | 0 | 0 | 0 | 3 | 9982350
Kiệm | 573 | HC573 | HC687 | HC687 | HC676 | 3822 | CRP control serum level 3 |  | Hóa chất kiểm chuẩn xét nghiệm CRP, huyết thanh người dạng lỏng. Mức nồng độ 3. Lọ 1x2ml | [7 empty] | Lọ | 3 | 3327450 | 0 | 0 | 0 | 3 | 0 | 0 | 0 | 0 | 0 | 0 | 0 | 0 | 0 | 0 | 0 | 0 | 0 | 0 | 0 | 0 | 0 | 3 | 9982350
Kiệm | 574 | HC574 | HC688 | HC688 | HC677 | 3822 | Lactate |  | Dải đo: từ ≤ 0.22 đến ≥ 13.32 mmol/L; phương pháp: Enzymatic. Hộp 4x10mlR1 + 4xR1LYO | [7 empty] | Hộp | 3 | 6427050 | 0 | 0 | 0 | 18 | 0 | 0 | 0 | 0 | 0 | 0 | 0 | 0 | 0 | 0 | 0 | 0 | 0 | 0 | 0 | 0 | 0 | 18 | 115686900
Kiệm | 575 | HC575 | HC689 | HC689 | HC678 | 3822 | LDH, IFCC/GSC |  | Dải đo: từ ≤ 25 đến ≥ 1200 U/L; phương pháp: LDH (L-P) IFCC. Hộp 4x40ml +4x20ml | [7 empty] | Hộp | 3 | 5082000 | 0 | 0 | 0 | 7 | 0 | 0 | 0 | 0 | 0 | 0 | 0 | 0 | 0 | 0 | 0 | 0 | 0 | 0 | 0 | 0 | 0 | 7 | 35574000
Kiệm | 576 | HC576 | HC690 | HC690 | HC679 | 3822 | LDL-Cholesterol Calibrator |  | Chất hiệu chuẩn LDL-Cholesterol. Lọ 1x1ml | [7 empty] | Lọ | 3 | 1724100 | 0 | 0 | 0 | 2 | 0 | 0 | 0 | 0 | 0 | 0 | 0 | 0 | 0 | 0 | 0 | 0 | 0 | 0 | 0 | 0 | 0 | 2 | 3448200
Kiệm | 577 | HC577 | HC691 | HC691 | HC680 | 3822 | Lipase |  | Dải đo: từ ≤ 3 đến ≥ 600 U/L; phương pháp: Kinetic colour (đo màu động học). Hộp 4x30ml+ 4xlyo + 4x10ml +2x3ml | [7 empty] | Hộp | 3 | 19476450 | 0 | 0 | 0 | 2 | 0 | 0 | 0 | 0 | 0 | 0 | 0 | 0 | 0 | 0 | 0 | 0 | 0 | 0 | 0 | 0 | 0 | 2 | 38952900
Kiệm | 578 | HC578 | HC694 | HC694 | HC683 | 3822 | Protein CSF |  | Dải đo: từ ≤ 0.01 đến ≥ 2.0 g/L; phương pháp: Pyrogallol Red Molybdate. Hộp 4x19ml +1x3ml | [7 empty] | Hộp | 1 | 4407900 | 0 | 0 | 0 | 2 | 0 | 0 | 0 | 0 | 0 | 0 | 0 | 0 | 0 | 0 | 0 | 0 | 0 | 0 | 0 | 0 | 0 | 2 | 8815800
Kiệm | 579 | HC579 | HC696 | HC696 | HC685 | 3822 | Protein Total |  | Phương pháp: biuret. Dải đo: từ ≤ 30 đến ≥ 120 g/L. Hộp 4x25ml +4x25ml | [7 empty] | Hộp | 1 | 2210250 | 0 | 1 | 0 | 10 | 0 | 0 | 1 | 0 | 0 | 0 | 0 | 0 | 0 | 0 | 0 | 0 | 0 | 0 | 0 | 0 | 0 | 12 | 26523000
Kiệm | 580 | HC580 | HC699 | HC699 | HC688 | 3822 | Serum protein multicalibrator 1 |  | Chất hiệu chuẩn cho các xét nghiệm Protein đặc biệt. 6x2ml (6 levels) | [7 empty] | Hộp | 3 | 13057800 | 0 | 0 | 0 | 2 | 0 | 0 | 0 | 0 | 0 | 0 | 0 | 0 | 0 | 0 | 0 | 0 | 0 | 0 | 0 | 0 | 0 | 2 | 26115600
Kiệm | 581 | HC581 | HC700 | HC700 | HC689 | 3822 | System calibrator |  | Hiệu chuẩn cho các xét nghiệm sinh hóa thường quy. Thành phần:Huyết thanh người, hóa chất và các enzyme thích hợp có nguồn gốc từ người, động vật, thực vật. Lọ 1x5ml | [7 empty] | Lọ | 3 | 556500 | 0 | 5 | 1 | 34 | 0 | 0 | 0 | 0 | 0 | 0 | 0 | 0 | 0 | 0 | 0 | 0 | 0 | 10 | 0 | 0 | 0 | 50 | 27825000
Kiệm | 582 | HC582 | HC701 | HC701 | HC690 | 3822 | Transferrin |  | Dải đo: từ ≤ 0.75 đến ≥ 7.5 g/L; phương pháp: Immunoturbidimetric. Hộp 4x7ml + 4x8ml | [7 empty] | Hộp | 1 | 30412200 | 0 | 0 | 0 | 2 | 0 | 0 | 0 | 0 | 0 | 0 | 0 | 0 | 0 | 0 | 0 | 0 | 0 | 0 | 0 | 0 | 0 | 2 | 60824400
Kiệm | 583 | HC583 | HC702 | HC702 | HC691 | 3822 | Triglyceride |  | Phương phápđo GK/GPO/POD; Dải đo: từ ≤ 0.1 đến ≥ 11.3 mmol/L. Hộp 4x50ml +4 x 12,5ml | [7 empty] | Hộp | 1 | 6370350 | 0 | 12 | 0 | 13 | 0 | 0 | 4 | 0 | 0 | 0 | 0 | 0 | 0 | 0 | 0 | 0 | 0 | 1 | 0 | 0 | 7 | 37 | 235702950
Kiệm | 584 | HC584 | HC703 | HC703 | HC692 | 3822 | Tryglycerid |  | Phương pháp GPO. Khoảng tuyến tính lên đến 700 mg/dl (7.9 mmol/l). Hộp: R1: 10 x 100ml, R2: 10 x 100ml, R3: 1x5ml | [7 empty] | Hộp | 3 | 6886000 | 0 | 0 | 0 | 0 | 0 | 5 | 4 | 0 | 0 | 1 | 0 | 0 | 0 | 0 | 0 | 1 | 0 | 0 | 0 | 0 | 0 | 11 | 75746000
Kiệm | 585 | HC585 | HC705 | HC705 | HC694 | 3822 | UREA/BUN |  | Dải đo: từ ≤ 0.8 đến ≥ 50 mmol/L; phương pháp: GLDH, Urease. Hộp 4x53ml +4x53ml | [7 empty] | Hộp | 1 | 6885900 | 0 | 12 | 0 | 25 | 0 | 0 | 2 | 0 | 0 | 0 | 0 | 0 | 0 | 0 | 0 | 0 | 0 | 1 | 0 | 0 | 0 | 40 | 275436000
Kiệm | 586 | HC586 | HC706 | HC706 | HC695 | 3822 | Wash solution |  | DD rửa hệ thống. Thành phần: Sodium Hydroxide 1-2%, Genapol X080 1-2%. Bình 1x5l | [7 empty] | Bình | 1 | 3646650 | 0 | 5 | 1 | 30 | 0 | 0 | 5 | 0 | 0 | 0 | 0 | 0 | 0 | 0 | 0 | 4 | 0 | 1 | 0 | 0 | 0 | 46 | 167745900
Kiệm | 587 | HC587 | HC708 | HC708 | HC697 | 3822 | Diacon Urine Level 1 |  | Nước tiểu kiểm soát dựa trên chất lỏng ổn định của con người mức 1. Lọ 1 x 5ml | [7 empty] | Lọ | 3 | 662550 | 0 | 0 | 0 | 1 | 0 | 0 | 0 | 0 | 0 | 0 | 0 | 0 | 0 | 0 | 0 | 0 | 0 | 0 | 0 | 0 | 0 | 1 | 662550
Kiệm | 588 | HC588 | HC709 | HC709 | HC698 | 3822 | Diacon Urine Level 2 |  | Nước tiểu kiểm soát dựa trên chất lỏng ổn định của con người mức 2. Lọ 1 x 5ml | [7 empty] | Lọ | 3 | 705600 | 0 | 0 | 0 | 1 | 0 | 0 | 0 | 0 | 0 | 0 | 0 | 0 | 0 | 0 | 0 | 0 | 0 | 0 | 0 | 0 | 0 | 1 | 705600
Kiệm | 589 | HC589 | HC710 | HC710 | HC699 | 3822 | Urine/CSF Albumin Calibrator |  | Chất hiệu chuẩn albumin trong nước tiểu/CSF gồm các lượng đã biết của albumin người trong một dung dịch đệm. Hộp 5 x 2ml (5levels) | [7 empty] | Hộp | 3 | 15047550 | 0 | 0 | 0 | 1 | 0 | 0 | 0 | 0 | 0 | 0 | 0 | 0 | 0 | 0 | 0 | 0 | 0 | 0 | 0 | 0 | 0 | 1 | 15047550
Kiệm | 590 | HC590 | HC721 | HC721 | HC710 | 3822 | HEMOGLOBIN A1C CONTROL (NORMAL) |  | Hóa chất kiểm chứng xét nghiệm Hemoglobin A1c mức bình thường, dạng bột đông khô của máu người. Hộp 1 x 0.5ml | [7 empty] | Hộp | 3 | 1129800 | 0 | 0 | 0 | 2 | 0 | 0 | 0 | 0 | 0 | 0 | 0 | 0 | 0 | 0 | 0 | 0 | 0 | 0 | 0 | 0 | 0 | 2 | 2259600
Kiệm | 591 | HC591 | HC722 | HC722 | HC711 | 3822 | HEMOGLOBIN A1C CONTROL (ELEVATE) |  | Hóa chất kiểm chứng xét nghiệm Hemoglobin A1c mức cao, dạng bột đông khô của máu người. Hộp 1 x 0.5ml | [7 empty] | Hộp | 3 | 1129800 | 0 | 0 | 0 | 2 | 0 | 0 | 0 | 0 | 0 | 0 | 0 | 0 | 0 | 0 | 0 | 0 | 0 | 0 | 0 | 0 | 0 | 2 | 2259600
Kiệm | 592 | HC592 | HC723 | HC723 | HC712 | 3822 | HEMOGLOBIN A1C-DIRECT (HbA1C-DIR) |  | Phương pháp: DIRECT;Dải đo: từ ≤ 1.9 đến ≥ 140 mmol/mol. Hộp 2x60ml+2x12ml | [7 empty] | Hộp | 3 | 25611600 | 0 | 0 | 0 | 6 | 0 | 0 | 0 | 0 | 0 | 0 | 0 | 0 | 0 | 0 | 0 | 0 | 0 | 0 | 0 | 0 | 0 | 6 | 153669600
Kiệm | 593 | HC593 | HC724 | HC724 | HC713 | 3822 | HEMOGLOBIN A1C-DIRECT STANDARDS |  | Thành phần: máu người. Hộp 4 level x0.5ml | [7 empty] | Hộp | 3 | 4044600 | 0 | 0 | 0 | 2 | 0 | 0 | 0 | 0 | 0 | 0 | 0 | 0 | 0 | 0 | 0 | 0 | 0 | 0 | 0 | 0 | 0 | 2 | 8089200
Kiệm | 594 | HC594 | HC725 | HC725 | HC714 | 3822 | Cholesterol HDL Direct |  | Phương pháp: So màu, điểm cuối, increasing reaction, ức chế miễn dịch. Dải đo từ ≤ 1 đến ≥ 180 mg/dL (từ ≤ 0.03 đến ≥ 4.66 mmol/L). Hộp 4x100mLR1,1x100mLR2 | [7 empty] | Hộp | 3 | 14123550 | 0 | 8 | 0 | 6 | 0 | 0 | 0 | 0 | 0 | 0 | 0 | 0 | 0 | 0 | 0 | 0 | 0 | 0 | 0 | 0 | 0 | 14 | 197729700
Kiệm | 595 | HC595 | HC727 | HC727 | HC716 | 3822 | HDL-Cholesterol Calibrator |  | Hóa chất chuẩn xét nghiệm HDL-Cholesterol. Dạng đông khô huyết thanh người. Hộp1x3mL | [7 empty] | Hộp | 3 | 1299900 | 0 | 2 | 0 | 1 | 0 | 0 | 0 | 0 | 0 | 0 | 0 | 0 | 0 | 0 | 0 | 0 | 0 | 0 | 0 | 0 | 0 | 3 | 3899700
Kiệm | 596 | HC596 | HC728 | HC728 | 100 | 3822 | Beta 2-Microglobulin |  | Hóa chất thực hiện xét nghiệm Beta 2-Microglobulin . Hộp 2x60ml + 2x15ml | [7 empty] | Hộp | 3 | 7393050 | 0 | 0 | 0 | 4 | 0 | 0 | 0 | 0 | 0 | 0 | 0 | 0 | 0 | 0 | 0 | 0 | 0 | 0 | 0 | 0 | 0 | 4 | 29572200
Kiệm | 597 | HC597 | HC729 | HC729 | 101 | 3822 | Beta 2-Microglobulin standard |  | Hóa chất chuẩn xét nghiệm Beta 2-Microglobulin. Hộp 1x1ml | [7 empty] | Hộp | 3 | 428400 | 0 | 0 | 0 | 2 | 0 | 0 | 0 | 0 | 0 | 0 | 0 | 0 | 0 | 0 | 0 | 0 | 0 | 0 | 0 | 0 | 0 | 2 | 856800
Kiệm | 598 | HC598 | HC730 | HC730 | 102 | 3822 | Beta 2-Microglobulin control |  | Nội kiểm tra xét nghiệm Beta 2-Microglobulin. Hộp 2x1ml | [7 empty] | Hộp | 3 | 1620150 | 0 | 0 | 0 | 2 | 0 | 0 | 0 | 0 | 0 | 0 | 0 | 0 | 0 | 0 | 0 | 0 | 0 | 0 | 0 | 0 | 0 | 2 | 3240300
Kiệm | 599 | HC599 | HC731 | HC731 | 1 | 3822 | Bicarbonate Calibrator |  | Hóa chất hiệu chuẩn cho xét nghiệm Bicarbonate. Hộp 3x25ml+3x25ml | [7 empty] | Hộp | 3 | 10731000 | 0 | 0 | 0 | 2 | 0 | 0 | 0 | 0 | 0 | 0 | 0 | 0 | 0 | 0 | 0 | 0 | 0 | 0 | 0 | 0 | 0 | 2 | 21462000
Kiệm | 600 | HC600 | HC732 | HC732 | 2 | 3822 | Bicarbonate |  | Dải đo: từ ≤ 2 đến ≥ 45 mmol/L; phương pháp enzymatic. Hộp 4x25ml | [7 empty] | Hộp | 3 | 21014700 | 0 | 0 | 0 | 2 | 0 | 0 | 0 | 0 | 0 | 0 | 0 | 0 | 0 | 0 | 0 | 0 | 0 | 0 | 0 | 0 | 0 | 2 | 42029400
Kiệm | 601 | HC601 | HC733 | HC733 | 3 | 3822 | Bicarbonate |  | Dải đo: từ ≤ 2 đến ≥ 45 mmol/L; phương pháp enzymatic. Hộp 4x50ml | [7 empty] | Hộp | 3 | 47308800 | 0 | 0 | 0 | 2 | 0 | 0 | 0 | 0 | 0 | 0 | 0 | 0 | 0 | 0 | 0 | 0 | 0 | 0 | 0 | 0 | 0 | 2 | 94617600
Kiệm | 602 | HC602 | HC734 | HC734 | 4 | 3822 | AMMONIA, ENZYMATIC, UV |  | Hóa chất xét nghiệm Ammonia, Dải đo: từ ≤ 4.1 đến ≥ 1174 μmol/L. Hộp 5x10mL(50mL) | [7 empty] | Hộp | 3 | 11606700 | 0 | 0 | 0 | 2 | 0 | 0 | 0 | 0 | 0 | 0 | 0 | 0 | 0 | 0 | 0 | 0 | 0 | 0 | 0 | 0 | 0 | 2 | 23213400
Kiệm | 603 | HC603 | HC735 | HC735 | 5 | 3822 | AMMONIA STANDARD |  | Chất chuẩn cho xét nghiệm Ammonia. Hộp 1x5mL | [7 empty] | Hộp | 3 | 1195950 | 0 | 0 | 0 | 1 | 0 | 0 | 0 | 0 | 0 | 0 | 0 | 0 | 0 | 0 | 0 | 0 | 0 | 0 | 0 | 0 | 0 | 1 | 1195950
Kiệm | [6 empty] | V.22. HÓA CHẤT DÙNG CHO MÁY SINH HÓA TỰ ĐỘNG A25 | [11 empty] | 0 | [21 empty] | 0 | 0
Kiệm | 604 | HC604 | HC736 | HC736 | HC562 | 3822 | ALT |  | Phương pháp: IFCC. Hộp: 1x160ml, 1x40ml | [7 empty] | Hộp | 3 | 1550850 | 0 | 14 | 0 | 0 | 0 | 10 | 16 | 0 | 0 | 6 | 0 | 0 | 0 | 9 | 0 | 10 | 0 | 0 | 0 | 8 | 3 | 76 | 117864600
Kiệm | 605 | HC605 | HC737 | HC737 | HC563 | 3822 | AST |  | Phương pháp: IFCC. Hộp: 1 x 160ml + 1 x 40ml | [7 empty] | Hộp | 3 | 1546650 | 0 | 14 | 0 | 0 | 0 | 10 | 16 | 0 | 0 | 6 | 0 | 0 | 0 | 9 | 0 | 10 | 0 | 0 | 0 | 8 | 3 | 76 | 117545400
Kiệm | 606 | HC606 | HC738 | HC738 | HC564 | 3822 | Calcium |  | Phương pháp: CPC method. Hộp: 2x100ml | [7 empty] | Hộp | 3 | 960000 | 0 | 2 | 0 | 0 | 0 | 0 | 0 | 0 | 0 | 0 | 0 | 0 | 0 | 7 | 0 | 0 | 0 | 0 | 0 | 5 | 0 | 14 | 13440000
Kiệm | 607 | HC607 | HC739 | HC739 | HC565 | 3822 | Calibrator |  | Chất chuẩn cho các xét nghiệm sinh hóa thường quy có nguồn gốc từ huyết thanh người. Hộp: 5 x 5ml | [7 empty] | Hộp | 3 | 2919000 | 0 | 0 | 0 | 0 | 0 | 4 | 2 | 0 | 0 | 0 | 0 | 0 | 0 | 3 | 0 | 2 | 0 | 0 | 0 | 0 | 3 | 14 | 40866000
Kiệm | 608 | HC608 | HC740 | HC740 | HC566 | 3822 | Cholesterol |  | Phương pháp: CHOLESTEROL OXIDASE / PEROXIDASE. Hộp: 1x200ml | [7 empty] | Hộp | 3 | 1296750 | 0 | 15 | 0 | 0 | 0 | 0 | 8 | 0 | 0 | 2 | 0 | 0 | 0 | 7 | 0 | 10 | 0 | 0 | 0 | 8 | 3 | 53 | 68727750
Kiệm | 609 | HC609 | HC741 | HC741 | HC567 | 3822 | Creatinine |  | Phương pháp: ALKALINE PICRATO. Hộp: 10 x 50ml | [7 empty] | Hộp | 3 | 2149350 | 0 | 8 | 0 | 0 | 0 | 0 | 0 | 0 | 0 | 3 | 0 | 0 | 0 | 7 | 0 | 3 | 0 | 0 | 0 | 13 | 3 | 37 | 79525950
Kiệm | 610 | HC610 | HC744 | HC744 | HC570 | 3822 | Uric acid |  | Phương pháp: URICASA/PEROXIDASE. Hộp: 1x 200ml | [7 empty] | Hộp | 3 | 1461600 | 0 | 6 | 0 | 0 | 0 | 0 | 6 | 0 | 0 | 4 | 0 | 0 | 0 | 10 | 0 | 4 | 0 | 0 | 0 | 4 | 3 | 37 | 54079200
Kiệm | 611 | HC611 | HC745 | HC745 | HC571 | 3822 | Concentrated system liquid |  | Hóa chất rửa, Thành phần: Triton X-100 10 %. Chai 1000ml. | [7 empty] | Lít | 3 | 1324050 | 0 | 0 | 0 | 0 | 0 | 3 | 0 | 0 | 0 | 12 | 0 | 0 | 0 | 3 | 0 | 0 | 0 | 0 | 0 | 1 | 0 | 19 | 25156950
Kiệm | 612 | HC612 | HC746 | HC746 | HC572 | 3822 | Concentrated Washing solution |  | Dung dịch rửa thường quy Thành phần: Sodium hydroxide 4%, Triton X-100 10%. Lọ 100ml | [7 empty] | Lọ | 3 | 1022700 | 0 | 0 | 0 | 0 | 0 | 3 | 0 | 0 | 0 | 0 | 0 | 0 | 0 | 5 | 0 | 0 | 0 | 0 | 0 | 6 | 0 | 14 | 14317800
Kiệm | [6 empty] | V.23. HÓA CHẤT SỬ DỤNG CHO CÁC MÁY XÉT NGHIỆM KHÁC | [11 empty] | 0 | [21 empty] | 0 | 0
Kiệm | 613 | HC613 | HC751 | HC751 | HC542 | 3822 | HIV Ag/Ab |  | Chẩn đoán kháng nguyên và kháng thể HIV bằng phương pháp Elisa. 96 test/ Hộp. Tương thích máy Elisa tự động | [7 empty] | Test | 3 | 53200 | 0 | 0 | 0 | 0 | 0 | 576 | 0 | 0 | 0 | 0 | 0 | 0 | 0 | 0 | 0 | 0 | 0 | 0 | 0 | 0 | 0 | 576 | 30643200
Kiệm | 614 | HC614 | HC753 | HC753 | HC544 | 3822 | Toxocara IgG |  | Định tính kháng thể IgG kháng Toxocara trong huyết thanh người bằng kỹ thuật ELISA. Độ nhạy: ≥87% Độ đặc hiệu: ≥93% Nhiệt độ ủ: 15°C - 25°C Tổng thời gian thực hiện xét nghiệm: 20 phút - Cùng chung quy trình thực hiện, dùng chung Wash/ Diluent/ TMB/Stop Solution cho các xét nghiệm Toxocara IgG, Cysticercosis IgG (T.Solium),Trichinella IgG, Fasciola IgG, Echinococcus IgG, StrongyloidesIgG, Schistosoma IgG). Hộp/96 test. Tương thích máy Elisys Uno Human | [7 empty] | Hộp | 3 | 5066000 | 0 | 0 | 0 | 0 | 0 | 10 | 0 | 0 | 0 | 0 | 0 | 0 | 0 | 0 | 0 | 0 | 0 | 0 | 0 | 0 | 0 | 10 | 50660000
Kiệm | 615 | HC615 | HC754 | HC754 | HC545 | 3822 | Fasciola IgG |  | Định tính kháng thể IgG kháng Fasciola trong huyết thanh người bằng kỹ thuật ELISA. Độ nhạy: 100% Độ đặc hiệu: 100% Nhiệt độ ủ: 15°C - 25°C Tổng thời gian thực hiện xét nghiệm: 20 phút - Cùng chung quy trình thực hiện, dùng chung Wash/ Diluent/ TMB/Stop Solution cho các xét nghiệm Toxocara IgG, Cysticercosis IgG (T.Solium),Trichinella IgG, Fasciola IgG, Echinococcus IgG, StrongyloidesIgG, Schistosoma IgG). Hộp/96 test | [7 empty] | Hộp | 3 | 4219200 | 0 | 0 | 0 | 0 | 0 | 10 | 0 | 0 | 0 | 0 | 0 | 0 | 0 | 0 | 0 | 0 | 0 | 0 | 0 | 0 | 0 | 10 | 42192000
Kiệm | 616 | HC616 | HC755 | HC755 | HC546 | 3822 | Echinococcus IgG |  | Định tính kháng thể IgG kháng Echinococcus IgG trong huyết thanh người bằng kỹ thuật ELISA. Độ nhạy: ≥97.9% Độ đặc hiệu: ≥91.7% Nhiệt độ ủ: 15°C - 25°C Tổng thời gian thực hiện xét nghiệm: 20 phút - Cùng chung quy trình thực hiện, dùng chung Wash/ Diluent/ TMB/Stop Solution cho các xét nghiệm Toxocara IgG, Cysticercosis IgG (T.Solium),Trichinella IgG, Fasciola IgG, Echinococcus IgG, StrongyloidesIgG, Schistosoma IgG). Hộp/96 test. Tương thích máy Elisys Uno Human | [7 empty] | Hộp | 3 | 5141000 | 0 | 0 | 0 | 0 | 0 | 10 | 0 | 0 | 0 | 0 | 0 | 0 | 0 | 0 | 0 | 0 | 0 | 0 | 0 | 0 | 0 | 10 | 51410000
Kiệm | 617 | HC617 | HC757 | HC757 | HC548 | 3822 | Strongyloides IgG |  | Định tính kháng thể IgG kháng Strongyloides trong huyết thanh người bằng kỹ thuật ELISA. Độ nhạy: 100% Độ đặc hiệu: 100% Nhiệt độ ủ: 15°C - 25°C Tổng thời gian thực hiện xét nghiệm: 20 phút - Cùng chung quy trình thực hiện, dùng chung Wash/ Diluent/ TMB/Stop Solution cho các xét nghiệm Toxocara IgG, Cysticercosis IgG (T.Solium),Trichinella IgG, Fasciola IgG, Echinococcus IgG, StrongyloidesIgG, Schistosoma IgG). Hộp/96 test. Tương thích máy Elisys Uno Human | [7 empty] | Hộp | 3 | 5141000 | 0 | 0 | 0 | 0 | 0 | 10 | 0 | 0 | 0 | 0 | 0 | 0 | 0 | 0 | 0 | 0 | 0 | 0 | 0 | 0 | 0 | 10 | 51410000
Kiệm | 618 | HC618 | HC758 | HC758 | HC537 | 3822 | TSH |  | Phương pháp miễn dịch huỳnh quang (FIA). 24 test/hộp | [7 empty] | Hộp | 6 | 1523520 | 0 | 0 | 0 | 0 | 20 | 0 | 0 | 0 | 0 | 0 | 0 | 0 | 0 | 0 | 0 | 0 | 0 | 0 | 0 | 0 | 0 | 20 | 30470400
Kiệm | 619 | HC619 | HCM29 |  |  | 3822 | T4 |  | Phương pháp miễn dịch huỳnh quang (FIA). Hộp 24 test | [7 empty] | Hộp | 6 | 1523520 |  |  |  |  | 5 | [16 empty] | 5 | 7617600
Kiệm | 620 | HC620 | HCM30 |  |  | 3822 | HbA1c |  | Phương pháp miễn dịch huỳnh quang (FIA). Hộp 24 test | [7 empty] | Hộp | 6 | 1821600 |  |  |  |  | 50 | [16 empty] | 50 | 91080000
Kiệm | 621 | HC621 | HCM31 |  |  | 3822 | HbA1c Control |  | Phương pháp miễn dịch huỳnh quang (FIA). 2 levels x 0,5 mL | [7 empty] | Hộp | 6 | 1150000 |  |  |  |  | 1 | [16 empty] | 1 | 1150000
Kiệm | 622 | HC622 | HC761 | HC761 | HC744 | 3822 | ALT/GPT 4+1 SL |  | Phương pháp: Kinetic UV IFCC without P5P. R1: 4x50ml + R2: 2x26ml | [7 empty] | Hộp | 3 | 4055000 | 0 | 0 | 0 | 0 | 2 | 0 | 0 | 0 | 0 | 0 | 0 | 0 | 0 | 0 | 0 | 0 | 0 | 0 | 0 | 0 | 0 | 2 | 8110000
Kiệm | 623 | HC623 | HC763 | HC763 | HC746 | 3822 | AST/GOT 4+1 SL |  | Phương pháp: Kinetic UV IFCC without P5P. R1: 4x50ml + R2: 2x26ml | [7 empty] | Hộp | 3 | 5125000 | 0 | 0 | 0 | 0 | 2 | 0 | 0 | 0 | 0 | 0 | 0 | 0 | 0 | 0 | 0 | 0 | 0 | 0 | 0 | 0 | 0 | 2 | 10250000
Kiệm | 624 | HC624 | HC765 | HC765 | HC748 | 3822 | Bilirubin Total 4+1 |  | Phương pháp: Malloy-Evelyn modified. End point. R1: 2x100ml + R2: 1x50ml | [7 empty] | Hộp | 3 | 4715000 | 0 | 0 | 0 | 0 | 1 | 0 | 0 | 0 | 0 | 0 | 0 | 0 | 0 | 0 | 0 | 0 | 0 | 0 | 0 | 0 | 0 | 1 | 4715000
Kiệm | 625 | HC625 | HC766 | HC766 | HC749 | 3822 | Calcium Arsenazo |  | Phương pháp: Arsenazo III - End point. R: 2 x 125 ml + Std: 1x5ml | [7 empty] | Hộp | 3 | 2115000 | 0 | 0 | 0 | 0 | 1 | 0 | 2 | 0 | 0 | 0 | 0 | 0 | 0 | 0 | 0 | 0 | 0 | 0 | 0 | 5 | 0 | 8 | 16920000
Kiệm | 626 | HC626 | HC767 | HC767 | HC750 | 3822 | Cholesterol SL |  | Phương pháp: End Point Enzymatic PAP. R: 6 x 100 ml + Std: 1x5ml | [7 empty] | Hộp | 3 | 10395000 | 0 | 0 | 0 | 0 | 1 | 0 | 0 | 0 | 0 | 0 | 0 | 0 | 0 | 0 | 0 | 0 | 0 | 0 | 0 | 0 | 0 | 1 | 10395000
Kiệm | 627 | HC627 | HC768 | HC768 | HC751 | 3822 | Creatinine Jaffe |  | Phương pháp: Colorimetric, Jaffe kinetic. R1: 1x125ml + R2: 1x125ml | [7 empty] | Hộp | 3 | 4396475 | 0 | 0 | 0 | 0 | 1 | 0 | 6 | 0 | 0 |  | 0 | 0 | 0 | 0 | 0 | 0 | 0 | 0 | 0 | 0 | 0 | 7 | 30775325
Kiệm | 628 | HC628 | HC769 | HC769 | HC752 | 3822 | Glucose PAP SL |  | Phương pháp: Enzymatic / PAP - End Point. R: 6 x 100 ml + Std: 1x5ml | [7 empty] | Hộp | 3 | 7425000 | 0 | 0 | 0 | 0 | 2 | 0 | 0 | 0 | 0 | 0 | 0 | 0 | 0 | 0 | 0 | 0 | 0 | 0 | 0 | 0 | 0 | 2 | 14850000
Kiệm | 629 | HC629 | HC772 | HC772 | HC755 | 3822 | Uric Acid Mono SL |  | Phương pháp: Enzymatic - Colormetric/ Trinder - End point. R: 6x50 ml + Std: 1x5ml | [7 empty] | Hộp | 3 | 6712000 | 0 | 0 | 0 | 0 | 1 | 0 | 0 | 0 | 0 | 0 | 0 | 0 | 0 | 0 | 0 | 0 | 0 | 0 | 0 | 0 | 0 | 1 | 6712000
Kiệm | 630 | HC630 | HC774 | HC774 | HC757 | 3822 | Elical 2 |  | Hóa chất chuẩn xét nghiệm sinh hóa. Hộp 4 x 3 ml | [7 empty] | Hộp | 3 | 8640000 | 0 | 0 | 0 | 0 | 1 | 0 | 0 | 0 | 0 | 0 | 0 | 0 | 0 | 0 | 0 | 0 | 0 | 0 | 0 | 0 | 0 | 1 | 8640000
Kiệm | 631 | HC631 | HC778 | HC778 | HC761 | 8539 | 12V-20W lamp |  | Bóng đèn Halogen 12V-20W. | [7 empty] | Cái | Không phân nhóm | 5280000 | 0 | 0 | 0 | 0 | 1 | 0 | 0 | 0 | 0 | 0 | 0 | 0 | 0 | 0 | 0 | 0 | 0 | 0 | 0 | 0 | 0 | 1 | 5280000
Kiệm | 632 | HC632 | HC779 | HC779 | HC762 | 3822 | ALT |  | Phương pháp: IFCC. Hộp 8 x 30 ml | [7 empty] | Hộp | 3 | 2342600 | 0 | 0 | 0 | 0 | 0 | 0 | 0 | 0 | 0 | 0 | 0 | 0 | 0 | 0 | 0 | 7 | 0 | 0 | 0 | 0 | 0 | 7 | 16398200
Kiệm | 633 | HC633 | HC780 | HC780 | HC763 | 3822 | ALT |  | Phương pháp IFCC modified. Hộp: 8 x 40ml + 8 x 10ml | [7 empty] | Hộp | 3 | 2755000 | 4 | 0 | 3 | 0 | 6 | 14 | 0 | 2 | 7 | 7 | 6 | 10 | 0 | 0 | 0 | 6 | 10 | 7 | 0 | 0 | 10 | 92 | 253460000
Kiệm | 634 | HC634 | HC782 | HC782 | HC765 | 3822 | Albumin |  | Phương pháp: Bromocresol green. Hộp: 4 x100ml | [7 empty] | Hộp | 3 | 807500 | 0 | 0 | 0 | 0 | 0 | 0 | 1 | 0 | 0 | 0 | 0 | 0 | 0 | 0 | 0 | 1 | 0 | 0 | 0 | 2 | 0 | 4 | 3230000
Kiệm | 635 | HC635 | HC784 | HC784 | HC767 | 3822 | Amylase |  | Phương pháp động học enzyme. Hộp: 12 x 10ml | [7 empty] | Hộp | 3 | 4560000 | 0 | 2 | 0 | 0 | 2 | 0 | 1 | 0 | 0 | 2 | 0 | 0 | 0 | 0 | 0 | 2 | 0 | 0 | 0 | 3 | 0 | 12 | 54720000
Kiệm | 636 | HC636 | HC785 | HC785 | HC768 | 3822 | AST |  | Phương pháp: IFCC. Hộp 8 x 30 ml | [7 empty] | Hộp | 3 | 2342600 | 0 | 0 | 0 | 0 | 0 | 0 | 0 | 0 | 0 | 0 | 0 | 0 | 0 | 0 | 0 | 7 | 0 | 0 | 0 | 0 | 0 | 7 | 16398200
Kiệm | 637 | HC637 | HC786 | HC786 | HC769 | 3822 | AST |  | Phương pháp: IFCC mod. Hộp: 8x 40ml+8x10ml | [7 empty] | Hộp | 3 | 2120000 | 4 | 0 | 0 | 0 | 6 | 14 | 0 | 2 | 7 | 7 | 6 | 10 | 0 | 0 | 0 | 6 | 10 | 7 | 0 | 0 | 10 | 89 | 188680000
Kiệm | 638 | HC638 | HC787 | HC787 | HC770 | 3822 | Auto-creatinine liquicolor hoặc tương đương |  | Kinetic method without deproteinization. Hộp: 250ml | [7 empty] | Hộp | 3 | 1710000 | 0 | 0 | 0 | 0 | 0 | 0 | 0 | 0 | 0 | 0 | 0 | 10 | 0 | 0 | 0 | 0 | 0 | 0 | 0 | 0 | 0 | 10 | 17100000
Kiệm | 639 | HC639 | HC790 | HC790 | HC773 | 3822 | Bilirubin T+D |  | Phương pháp: Sulfanilic Acid. Hộp: 2 x100 ml | [7 empty] | Hộp | 3 | 1235000 | 0 | 5 | 2 | 0 | 3 | 0 | 2 | 0 | 0 | 3 | 0 | 0 | 0 | 0 | 0 | 7 | 0 | 0 | 0 | 1 | 1 | 24 | 29640000
Kiệm | 640 | HC640 | HC791 | HC791 | HC774 | 3822 | Bộ kit gồm: FT4, TSH |  | Phương pháp Elisa. Bộ gồm 2 hộp | [7 empty] | Bộ | 3 | 5475000 | 0 | 0 | 0 | 0 | 0 | 0 | 0 | 0 | 0 | 0 | 0 | 200 | 0 | 0 | 0 | 0 | 0 | 0 | 0 | 0 | 0 | 200 | 1095000000
Kiệm | 641 | HC641 | HC797 | HC797 | HC780 | 3822 | Hóa chất xét nghiệm bệnh lý tuyến thượng thận Cortisol |  | Phương pháp ELISA, Độ nhạy: ≤ 0.4 μg/dl. Hộp 96 test | [7 empty] | Hộp | 1 | 4600000 | 0 | 0 | 0 | 0 | 0 | 0 | 0 | 0 | 0 | 0 | 0 | 5 | 0 | 0 | 0 | 0 | 0 | 0 | 0 | 0 | 0 | 5 | 23000000
Kiệm | 642 | HC642 | HC798 | HC798 | HC781 | 3822 | Hóa chất xét nghiệm bệnh lý tiểu đường xác định nồng độ Insulin trong huyết thanh - INS |  | Phương pháp ELISA, giới hạn phát hiện ≤ 0.17 μIU/ml. Hộp 96 test | [7 empty] | Hộp | 1 | 6100000 | 0 | 0 | 0 | 0 | 0 | 0 | 0 | 0 | 0 | 0 | 0 | 5 | 0 | 0 | 0 | 0 | 0 | 0 | 0 | 0 | 0 | 5 | 30500000
Kiệm | 643 | HC643 | HC799 | HC799 | HC782 | 3822 | Hóa chất xét nghiệm bệnh lý tuyến giáp tự miễn anti - TPO |  | Phương pháp ELISA, Độ nhạy: ≤ 5 IU/ml. Hộp 96 test | [7 empty] | Hộp | 1 | 6100000 | 0 | 0 | 0 | 0 | 0 | 0 | 0 | 0 | 0 | 0 | 0 | 5 | 0 | 0 | 0 | 0 | 0 | 0 | 0 | 0 | 0 | 5 | 30500000
Kiệm | 644 | HC644 | HC801 | HC801 | HC784 | 3822 | Hóa chất xét nghiệm bệnh lý tuyến giáp tự miễn Tg |  | Phương pháp ELISA, Độ nhạy: ≥ 0,3 ng Tg / ml. Hộp 96 test | [7 empty] | Hộp | 1 | 4500000 | 0 | 0 | 0 | 0 | 0 | 0 | 0 | 0 | 0 | 0 | 0 | 5 | 0 | 0 | 0 | 0 | 0 | 0 | 0 | 0 | 0 | 5 | 22500000
Kiệm | 645 | HC645 | HC802 | HC802 | HC785 | 3822 | Hóa chất xét nghiệm bệnh lý tuyến giáp tự miễn anti-Tg |  | Phương pháp ELISA, Độ nhạy: ≤ 5 IU/ml. Hộp 96 test | [7 empty] | Hộp | 1 | 4900000 | 0 | 0 | 0 | 0 | 0 | 0 | 0 | 0 | 0 | 0 | 0 | 5 | 0 | 0 | 0 | 0 | 0 | 0 | 0 | 0 | 0 | 5 | 24500000
Kiệm | 646 | HC646 | HC804 | HC804 | HC787 | 3822 | Calcium |  | Khoảng tuyến tính: lên đến ≥ 15 mg/dl (≥ 3.75mmol/l). Hộp: 1x100ml +1x100ml + 1x3ml | [7 empty] | Hộp | 3 | 960000 | 0 | 0 | 0 | 0 | 12 | 0 | 0 | 0 | 8 | 2 | 0 | 5 | 0 | 0 | 0 | 8 | 18 | 6 | 0 | 0 | 0 | 59 | 56640000
Kiệm | 647 | HC647 | HC806 | HC806 | HC789 | 3822 | Calcium |  | Phương pháp: CPC. Hộp 2x 200ml | [7 empty] | Hộp | 3 | 1790700 | 0 | 0 | 0 | 0 | 0 | 0 | 0 | 0 | 0 | 5 | 0 | 0 | 0 | 0 | 0 | 4 | 0 | 0 | 0 | 0 | 0 | 9 | 16116300
Kiệm | 648 | HC648 | HC809 | HC809 | HC794 | 3822 | Control serum level 1 |  | Hóa chất kiểm chuẩn xét nghiệm sinh hóa mức bình thường. Lọ 5ml | [7 empty] | Lọ | 3 | 603750 | 1 | 0 | 3 | 0 | 0 | 0 | 0 | 0 | 0 | 6 | 3 | 0 | 0 | 0 | 0 | 0 | 0 | 0 | 0 | 7 | 30 | 50 | 30187500
Kiệm | 649 | HC649 | HC810 | HC810 | HC795 | 3822 | Control serum level 2 |  | Hóa chất kiểm chuẩn xét nghiệm sinh hóa mức bất thường. Lọ 5ml | [7 empty] | Lọ | 3 | 606900 | 0 | 0 | 3 | 0 | 0 | 0 | 0 | 0 | 0 | 6 | 3 | 0 | 0 | 0 | 0 | 0 | 0 | 0 | 0 | 7 | 25 | 44 | 26703600
Kiệm | 650 | HC650 | HC811 | HC811 | HC797 | 3822 | Creatinin |  | Độ tuyến tính : ≥ 13 mg/dl ( ≥ 1,150 µmol/l). Hộp: 1 x100ml + 1x100ml + 1x5ml | [7 empty] | Hộp | 3 | 3230000 | 4 | 0 | 0 | 0 | 8 | 10 | 8 | 0 | 13 | 14 | 9 | 0 | 0 | 0 | 0 | 4 | 20 | 6 | 0 | 0 | 20 | 116 | 374680000
Kiệm | 651 | HC651 | HC813 | HC813 | HC799 | 3822 | Cholesterol |  | Phương pháp CHOD-PAP-Method. Hộp: 4 x 30ml | [7 empty] | Hộp | 3 | 1187500 | 0 | 0 | 0 | 0 | 0 | 4 | 0 | 2 | 12 | 0 | 0 | 0 | 0 | 0 | 0 | 0 | 0 | 12 | 0 | 0 | 13 | 43 | 51062500
Kiệm | 652 | HC652 | HC814 | HC814 | HC800 | 3822 | Cholesterol |  | Độ chính xác: CV (%) (của độ tái lặp): ≤ 0.9, kèm hoá chất chuẩn. Hộp: 4x100ml + 1x3ml | [7 empty] | Hộp | 3 | 2000000 | 2 | 0 | 0 | 0 | 15 | 4 | 6 | 0 | 6 | 9 | 13 | 8 | 0 | 0 | 0 | 8 | 10 | 6 | 0 | 0 | 5 | 92 | 184000000
Kiệm | 653 | HC653 | HC817 | HC817 | HC803 | 3822 | Gamma GT |  | Thành phần: TRIS buffer (pH 8.30): 125mmol/l, Glycylglycine: 150mmol/l, Substrate: L-ˠ- glutamyl-3-carboxy-4-nitroanilide: 20mmol/l. Dạng hóa chất: Lỏng. Hộp 10x10ml | [7 empty] | Hộp | 3 | 1710000 | 0 | 0 | 0 | 0 | 4 | 0 | 2 | 0 | 0 | 0 | 0 | 5 | 0 | 0 | 0 | 2 | 0 | 0 | 0 | 9 | 0 | 22 | 37620000
Kiệm | 654 | HC654 | HC819 | HC819 | HC805 | 3822 | Glucose |  | Thành phần: Pipes buffer (pH 7.5: 100 mmol/l, 4-Aminophenazone: 0.25 mmol/l, Phenol: 0.75 mmol/l, Glucose oxidase: 15 KU/l, Peroxidase: 1.5 KU/l, Mutarotase: 2.0KU/l, Sodium azide: 0.095%. Hộp: 4 x 100ml + 1 x 3ml | [7 empty] | Hộp | 3 | 1250000 | 4 | 12 | 0 | 0 | 25 | 4 | 8 | 4 | 15 | 30 | 19 | 20 | 0 | 0 | 0 | 18 | 12 | 10 | 0 | 0 | 8 | 189 | 236250000
Kiệm | 655 | HC655 | HC821 | HC821 | HC807 | 3822 | HDL -Cholesterol |  | Phương pháp trực tiếp (direct method); khoảng tuyến tính 9 mg/dl - 189 mg/dl. R1:1x60ml,R2:1x20ml | [7 empty] | Hộp | 3 | 5700000 | 0 | 0 | 0 | 0 | 10 | 0 | 0 | 0 | 0 | 0 | 2 | 4 | 0 | 0 | 0 | 5 | 0 | 0 | 0 | 6 | 0 | 27 | 153900000
Kiệm | 656 | HC656 | HC822 | HC822 | HC808 | 3822 | HDL -Cholesterol |  | Phương pháp trực tiếp (direct method); khoảng tuyến tính 9 mg/dl - 189 mg/dl. R1:2x60ml, R2:2x20ml | [7 empty] | Hộp | 3 | 7000000 | 0 | 0 | 0 | 5 | 0 | 0 | 0 | 0 | 0 | 0 | 0 | 0 | 0 | 0 | 0 | 3 | 0 | 0 | 0 | 0 | 0 | 8 | 56000000
Kiệm | 657 | HC657 | HC823 | HC823 | HC809 | 3822 | HDL -Cholesterol |  | Phương pháp: Precipitation method. Hộp: 4 x 80ml | [7 empty] | Hộp | 3 | 2470000 | 0 | 0 | 0 | 0 | 0 | 0 | 0 | 0 | 0 | 1 | 0 | 0 | 0 | 0 | 0 | 4 | 0 | 0 | 0 | 0 | 5 | 10 | 24700000
Kiệm | 658 | HC658 | HC826 | HC826 | HC812 | 3822 | Total Protein |  | Phương pháp: kiểm tra so màu/ Biuret. Độ tuyến tính: ≥ 12 g/dL ; độ nhạy: ≤ 0.05 A / g/dL. Hộp 4 x100ml | [7 empty] | Hộp | 3 | 1140000 | 0 | 0 | 1 | 0 | 0 | 0 | 1 | 0 | 0 | 2 | 0 | 2 | 0 | 0 | 0 | 3 | 0 | 0 | 0 | 1 | 0 | 10 | 11400000
Kiệm | 659 | HC659 | HC827 | HC827 | HC813 | 3822 | Triglyceride |  | Độ tuyến tính: ≥ 800 mg/dL ; độ nhạy: ≤ 1.3 mA / mg/dL. Hộp: 4 x 100ml | [7 empty] | Hộp | 3 | 4845000 | 0 | 10 | 0 | 0 | 15 | 0 | 3 | 2 | 0 | 9 | 13 | 8 | 0 | 0 | 0 | 12 | 0 | 0 | 0 | 6 | 7 | 85 | 411825000
Kiệm | 660 | HC660 | HC829 | HC829 | HC815 | 3822 | Urea |  | Phương pháp: phản ứng mod.Berthelot. Hộp: 1x100ml+1x100ml+1x3ml+1x1ml | [7 empty] | Hộp | 3 | 988000 | 4 | 0 | 0 | 0 | 8 | 5 | 3 | 0 | 10 | 22 | 0 | 0 | 0 | 0 | 0 | 6 | 20 | 8 | 0 | 0 | 33 | 119 | 117572000
Kiệm | 661 | HC661 | HC830 | HC830 | HC816 | 3822 | Ure UV |  | Phương pháp đo Urease / Glutamate dehydroganase. Hộp: 4 x 40ml + 4 x 10ml | [7 empty] | Hộp | 3 | 1421700 | 0 | 14 | 0 | 0 | 0 | 0 | 0 | 1 | 0 | 0 | 0 | 10 | 0 | 0 | 0 | 0 | 0 | 0 | 0 | 0 | 0 | 25 | 35542500
Kiệm | 662 | HC662 | HCM32 |  |  | 3822 | Urea UV SL |  | Hoá chất xét nghiệm Ure, phương pháp UV. Hộp R1: 4x50ml + R2: 2x26ml + Std: 1x5ml | [7 empty] | Hộp | 3 | 5556000 |  |  |  |  | 2 | [16 empty] | 2 | 11112000
Kiệm | 663 | HC663 | HC833 | HC833 | HC819 | 3822 | Uric acid |  | Phương pháp: Uricase Method. Hộp: 4 x 30ml | [7 empty] | Hộp | 3 | 1235000 | 2 | 0 | 0 | 0 | 15 | 2 | 5 | 2 | 10 | 11 | 5 | 5 | 0 | 0 | 0 | 8 | 0 | 6 | 0 | 0 | 4 | 75 | 92625000
Kiệm | 664 | HC664 | HC836 | HC836 | HC822 | 3822 | Special Wash Solution hoặc tương đương |  | Dung dịch rửa đặc biệt đậm đặc. Hộp 12x30ml | [7 empty] | Hộp | 3 | 2090000 | 0 | 0 | 0 | 0 | 0 | 0 | 0 | 0 | 0 | 0 | 0 | 2 | 0 | 0 | 0 | 0 | 0 | 0 | 0 | 0 | 0 | 2 | 4180000
Kiệm | 665 | HC665 | HC837 | HC837 | HC823 | 3822 | Flow Cell Cleaner hoặc tương đương |  | Dung dịch lỏng dùng để rửa các máy đo dòng chảy tế bào. Lọ 100ml | [7 empty] | Lọ | 3 | 855000 | 0 | 0 | 0 | 0 | 0 | 0 | 0 | 0 | 0 | 0 | 0 | 0 | 0 | 0 | 0 | 1 | 0 | 2 | 0 | 0 | 0 | 3 | 2565000
Kiệm | 666 | HC666 | HCM33 |  |  | 3822 | Humatrol N hoặc tương đương |  | Huyết thanh kiểm soát dùng trong xét nghiệm sinh hóa. Tiêu chuẩn chất lượng: CE, ISO 13485. Hộp/6x5ml | [7 empty] | Hộp | 3 | 2945000 |  |  |  |  | 2 | [16 empty] | 2 | 5890000
Kiệm | 667 | HC667 | HCM34 |  |  | 3822 | Humatrol P hoặc tương đương |  | Huyết thanh kiểm soát dùng trong xét nghiệm sinh hóa-Đóng gói: 6 x 5 ml Tiêu chuẩn chất lượng:CE, ISO 13485. | [7 empty] | Hộp | 3 | 2945000 |  |  |  |  | 2 | [6 empty] | 2 | [9 empty] | 4 | 11780000
Kiệm | 668 | HC668 | HCM35 |  |  | 3822 | Autocal hoặc tương đương |  | Chất hiệu chuẩn sử dụng cho xét nghiệm sinh hóa - Đóng gói: 4x 5ml -TCCL: CE, ISO 13485. | [7 empty] | Hộp | 3 | 4512500 |  |  |  |  | 2 | [6 empty] | 2 | [9 empty] | 4 | 18050000
Kiệm | 669 | HC669 | HCM36 |  |  | 3822 | Elitrol I 10 x 5 ml |  | Được sử dụng để kiểm soát độ chính xác và độ lặp lại cho các xét nghiệm sinh hóa. Hộp/10x5ml | [7 empty] | Hộp | 3 | 15000000 |  |  |  |  | 1 | [16 empty] | 1 | 15000000
Kiệm | 670 | HC670 | HCM37 |  |  | 3822 | Elitrol II 10 x 5 ml |  | Được sử dụng để kiểm soát độ chính xác và độ lặp lại cho các xét nghiệm sinh hóa. Hộp/10x5ml | [7 empty] | Hộp | 3 | 15000000 |  |  |  |  | 1 | [16 empty] | 1 | 15000000
Trâm | [6 empty] | VI. CÁC MÁY XÉT NGHIỆM ĐIỆN GIẢI | [11 empty] | 0 | [21 empty] | 0 | 0
Trâm | [6 empty] | VI.1. HOÁ CHẤT DÙNG CHO MÁY JOKOH | [11 empty] | 0 | [21 empty] | 0 | 0
Trâm | 671 | HC671 | HC839 | HC839 | HC738 | 3822 | Standard sol. 1 |  | Hóa chất xét nghiệm điện giải Calibrator 1; Tiêu chuẩn kỹ thuật EN ISO 13485. Bình 470 mL | [7 empty] | Bình | 3 | 7570500 | 0 | 0 | 0 | 0 | 0 | 0 | 0 | 0 | 0 | 0 | 0 | 0 | 38 | 0 | 0 | 0 | 0 | 0 | 0 | 0 | 0 | 38 | 287679000
Trâm | 672 | HC672 | HC840 | HC840 | HC739 | 3822 | Standard sol. 2 |  | Hóa chất xét nghiệm điện giải Calibrator 2; Tiêu chuẩn kỹ thuật EN ISO 13485. Bình 140 mL | [7 empty] | Bình | 3 | 5890500 | 0 | 0 | 0 | 0 | 0 | 0 | 0 | 0 | 0 | 0 | 0 | 0 | 27 | 0 | 0 | 0 | 0 | 0 | 0 | 0 | 0 | 27 | 159043500
Trâm | 673 | HC673 | HC841 | HC841 | HC740 | 8545 | Điện cực Na, K, Cl, Ref |  | Điện cực Na, K, Cl, Ref. | [7 empty] | Cái | 3 | 9460500 | 0 | 0 | 0 | 0 | 0 | 0 | 0 | 0 | 0 | 0 | 0 | 0 | 6 | 0 | 0 | 0 | 0 | 0 | 0 | 0 | 0 | 6 | 56763000
Trâm | 674 | HC674 | HC844 | HC844 |  | 3822 | Washing solution |  | Dung dịch rửa đậm đặc bộ phận điện giải. 25ml | [7 empty] | chai | 3 | 2110500 | 0 | 0 | 0 | 0 | 0 | 0 | 0 | 0 | 0 | 0 | 0 | 0 | 3 | 0 | 0 | 0 | 0 | 0 | 0 | 0 | 0 | 3 | 6331500
Trâm | [6 empty] | VI.2. HOÁ CHẤT DÙNG CHO MÁY MEDICA | [11 empty] | 0 | [21 empty] | 0 | 0
Trâm | 675 | HC675 | HC845 | HC845 | HC848 | 3822 | Dailyrinse |  | Dung dịch rửa hàng ngày. 90ml/hộp. Tương thích máy điện giải Medica | [7 empty] | Hộp | 3 | 1484868 | 0 | 0 | 0 | 0 | 0 | 0 | 4 | 0 | 0 | 0 | 0 | 0 | 0 | 0 | 0 | 0 | 0 | 0 | 0 | 0 | 0 | 4 | 5939472
Trâm | 676 | HC676 | HC847 | HC847 | HC851 | 3822 | Solution Pack (Hóa chất máy điện giải) |  | *Gồm dung dịch: Standard A 800ml, Standard B 180ml, Wash solution 80ml, bình thải. Tương thích máy điện giải Medica | [7 empty] | Hộp | 3 | 4611600 | 0 | 0 | 0 | 0 | 0 | 0 | 8 | 0 | 0 | 0 | 0 | 0 | 0 | 0 | 0 | 0 | 0 | 0 | 0 | 0 | 0 | 8 | 36892800
Trâm | 677 | HC677 | HCM38 |  |  | 3822 | Solution Pack (Hóa chất máy điện giải Na/K/Ca/pH) |  | Gồm dung dịch Na/K/Ca/pH. Tương thích máy điện giải Medica | [7 empty] | Hộp | 3 | 4837140 | [6 empty] | 8 | [14 empty] | 8 | 38697120
Trâm | 678 | HC678 | HC850 | HC850 | HC854 | 8545 | Điện cực Na |  | Chứa đường ống thủy tinh đặc biệt nhạy với ion Na. Tương thích máy điện giải Medica | [7 empty] | Cái | 3 | 5717250 | 0 | 0 | 0 | 0 | 0 | 0 | 3 | 0 | 0 | 0 | 0 | 0 | 0 | 0 | 0 | 0 | 0 | 0 | 0 | 0 | 0 | 3 | 17151750
Trâm | 679 | HC679 | HC851 | HC851 | HC855 | 8545 | Điện cực K |  | Chứa đường ống nhựa, ionophores trung tính. Tương thích máy điện giải Medica | [7 empty] | Cái | 3 | 5497800 | 0 | 0 | 0 | 0 | 0 | 0 | 3 | 0 | 0 | 0 | 0 | 0 | 0 | 0 | 0 | 0 | 0 | 0 | 0 | 0 | 0 | 3 | 16493400
Trâm | 680 | HC680 | HCM39 |  |  | 8545 | Điện cực Ca |  | Được dùng cho máy phân tích điện giải để xác định nồng độ Canxi trong mẫu huyết thanh hoặc nước tiểu. Tương thích máy điện giải Medica | [7 empty] | Cái | 3 | 5717250 | [6 empty] | 3 | [14 empty] | 3 | 17151750
Trâm | [6 empty] | VI.3. HOÁ CHẤT DÙNG CHO MÁY EL-120 | [11 empty] | 0 | [21 empty] | 0 | 0
Trâm | 681 | HC681 | HC854 | HC854 | HC858 | 3822 | ISEPak |  | Ra: 350mL + Rb: 150mL, Ref 120 mL. Tương thích máy điện giải EL-120 | [7 empty] | Hộp | 6 | 8841000 | 0 | 0 | 0 | 5 | 0 | 0 | 0 | 0 | 0 | 0 | 0 | 2 | 3 | 0 | 0 | 0 | 0 | 0 | 0 | 0 | 0 | 10 | 88410000
Trâm | 682 | HC682 | HC855 | HC855 | HC859 | 3822 | Urine Diluent |  | Bộ thuốc thử Urine Diluent; Tiêu chuẩn kỹ thuật EN ISO 13485; Sử dụng để pha loãng mẫu nước tiểu. Hộp 1x100mL. Tương thích máy điện giải EL-120 | [7 empty] | Hộp | 6 | 840000 | 0 | 0 | 0 | 1 | 0 | 0 | 0 | 0 | 0 | 0 | 0 | 2 | 1 | 0 | 0 | 0 | 0 | 0 | 0 | 0 | 0 | 4 | 3360000
Trâm | 683 | HC683 | HC856 | HC856 | HC860 | 3822 | IFS Solution |  | Bộ thuốc thử IFS Solution; Tiêu chuẩn kỹ thuật EN ISO 13485; Sử dụng để bổ sung hiệu chỉnh điện cực. Bộ 1x8mL | [7 empty] | Bộ | 6 | 609000 | 0 | 0 | 0 | 2 | 0 | 0 | 0 | 0 | 0 | 0 | 0 | 1 | 1 | 0 | 0 | 0 | 0 | 0 | 0 | 0 | 0 | 4 | 2436000
Trâm | 684 | HC684 | HC857 | HC857 | HC861 | 3822 | Deproteinzer |  | Bộ thuốc thử Deproteinzer; Tiêu chuẩn kỹ thuật EN ISO 13485; Sử dụng để phân giải protein nằm trong hệ thống dây dẫn. Hộp 1x100mL. Tương thích máy điện giải EL-120 | [7 empty] | Hộp | 6 | 2866500 | 0 | 0 | 0 | 2 | 0 | 0 | 0 | 0 | 0 | 0 | 0 | 1 | 1 | 0 | 0 | 0 | 0 | 0 | 0 | 0 | 0 | 4 | 11466000
Trâm | 685 | HC685 | HC858 | HC858 | HC862 | 8545 | Điện cực Na |  | Bộ điện cực Na Electrode; Tiêu chuẩn kỹ thuật EN ISO 13485; Tương thích máy điện giải EL-120 | [7 empty] | Cái | 6 | 6699000 | 0 | 0 | 0 | 2 | 0 | 0 | 0 | 0 | 0 | 0 | 0 | 1 | 1 | 0 | 0 | 0 | 0 | 0 | 0 | 0 | 0 | 4 | 26796000
Trâm | 686 | HC686 | HC859 | HC859 | HC863 | 8545 | Điện cực K |  | Bộ điện cực K Electrode; Tiêu chuẩn kỹ thuật EN ISO 13485;Tương thích máy điện giải EL-120 | [7 empty] | Cái | 6 | 6699000 | 0 | 0 | 0 | 2 | 0 | 0 | 0 | 0 | 0 | 0 | 0 | 1 | 1 | 0 | 0 | 0 | 0 | 0 | 0 | 0 | 0 | 4 | 26796000
Trâm | 687 | HC687 | HC860 | HC860 | HC864 | 8545 | Điện cực Cl |  | Bộ điện cực Cl Electrode; Tiêu chuẩn kỹ thuật EN ISO 13485; Tương thích máy điện giải EL-120 | [7 empty] | Cái | 6 | 6699000 | 0 | 0 | 0 | 2 | 0 | 0 | 0 | 0 | 0 | 0 | 0 | 1 | 1 | 0 | 0 | 0 | 0 | 0 | 0 | 0 | 0 | 4 | 26796000
Trâm | 688 | HC688 | HC861 | HC861 | HC865 | 8545 | Điện cực Ca |  | Bộ điện cực Ca Electrode; Tiêu chuẩn kỹ thuật EN ISO 13485; Tương thích máy điện giải EL-120 | [7 empty] | Cái | 6 | 6699000 | 0 | 0 | 0 | 2 | 0 | 0 | 0 | 0 | 0 | 0 | 0 | 1 | 1 | 0 | 0 | 0 | 0 | 0 | 0 | 0 | 0 | 4 | 26796000
Trâm | 689 | HC689 | HC862 | HC862 | HC866 | 8545 | Ref Electrode |  | Bộ điện cực Ref Electrode; Tiêu chuẩn kỹ thuật EN ISO 13485; Tương thích máy điện giải EL-120 | [7 empty] | Cái | 6 | 8032500 | 0 | 0 | 0 | 2 | 0 | 0 | 0 | 0 | 0 | 0 | 0 | 1 | 1 | 0 | 0 | 0 | 0 | 0 | 0 | 0 | 0 | 4 | 32130000
Trâm | [6 empty] | VI.4. HOÁ CHẤT DÙNG CHO MÁY 9180 ELECTROLYTE ANALYER | [11 empty] | 0 | [21 empty] | 0 | 0
Trâm | 690 | HC690 | HC870 | HC870 | 8 | 3822 | Urine Diluent hoặc tương đương |  | Dung dịch pha loãng nước tiểu. Hộp 1x500ml. Tương thích máy 9180 Electrolyte Analyzer | [7 empty] | Hộp | 3 | 1100715 | 0 | 0 | 0 | 0 | 0 | 0 | 0 | 0 | 0 | 0 | 0 | 0 | 0 | 0 | 0 | 0 | 0 | 0 | 0 | 0 | 2 | 2 | 2201430
Trâm | [6 empty] | VII. CÁC MÁY XÉT NGHIỆM NƯỚC TIỂU | [11 empty] | 0 | [21 empty] | 0 | 0
Trâm | 691 | HC691 | HC875 | HC875 | HC867 | 3822 | Que thử nước tiểu Combur-10-M hoặc tương đương |  | Que thử mười thông số nước tiểu để đánh giá bằng phương pháp quang phổ kế phản xạ. Giá trị kết quả Glucose: NORM, 3, 6, 17, 56 mmol/L (NORM, 50, 100, 300, 1000 mg/dL). 100 test/ hộp | [7 empty] | Hộp | 3 | 678300 | 0 | 0 | 0 | 90 | 0 | 0 | 0 | 0 | 0 | 0 | 0 | 0 | 0 | 0 | 0 | 0 | 0 | 0 | 0 | 0 | 0 | 90 | 61047000
Trâm | 692 | HC692 | HC876 | HC876 | HC868 | 3822 | Combur - 10- UX hoặc tương đương |  | Que thử mười thông số nước tiểu để đánh giá bằng phương pháp quang phổ kế phản xạ . 100 test/ hộp. Tương thích máy Urisys 1100. | [7 empty] | Hộp | 3 | 586530 | 0 | 0 | 0 | 80 | 0 | 0 | 0 | 0 | 0 | 0 | 0 | 0 | 0 | 0 | 0 | 0 | 0 | 0 | 0 | 0 | 0 | 80 | 46922400
Trâm | 693 | HC693 | HC877 | HC877 | HC869 | 3822 | Que thử nước tiểu Combi Screen hoặc tương đương |  | 11 thông số. 100 test/ hộp. Tương thích máy Urilyzer 100 Pro. | [7 empty] | Hộp | 3 | 660000 | 0 | 0 | 0 | 0 | 0 | 0 | 0 | 0 | 0 | 0 | 0 | 0 | 150 | 0 | 0 | 4 | 0 | 12 | 0 | 0 | 0 | 166 | 109560000
Trâm | 694 | HC694 | HC878 | HC878 | HC870 | 3822 | Test thử nước tiểu tương thích với máy Pocketchem UA PU-4010 - ARKRAY |  | 10 thông số. | [7 empty] | Test | 4 | 7200 | 0 | 0 | 0 | 0 | 0 | 0 | 800 | 0 | 0 | 0 | 1500 | 0 | 0 | 0 | 0 | 0 | 0 | 400 | 0 | 0 | 0 | 2700 | 19440000
Trâm | 695 | HC695 | HC879 | HC879 | HC871 | 3822 | Test thử nước tiểu 10 thông số tương thích với máy ARKRAY |  | Test thử nước tiểu 10 thông số. | [7 empty] | Test | 4 | 7200 | 0 | 300 | 0 | 0 | 1000 | 0 | 700 | 0 | 100 | 2400 | 0 | 0 | 0 | 0 | 0 | 0 | 0 | 0 | 0 | 1700 | 0 | 6200 | 44640000
Trâm | 696 | HC696 | HC880 | HC880 | HC872 | 3822 | Test thử nước tiểu tương thích với máy Uri-trak 120 |  | 10 thông số. | [7 empty] | Test | 3 | 9345 | 200 | 0 | 0 | 0 | 0 | 0 | 0 | 0 | 0 | 0 | 0 | 0 | 0 | 0 | 0 | 1000 | 0 | 0 | 0 | 0 | 100 | 1300 | 12148500
Trâm | 697 | HC697 | HC881 | HC881 | HC873 | 3822 | Test thử nước tiểu Mission 10U hoặc tương đương |  | 10 thông số. | [7 empty] | Test | 3 | 2835 | 0 | 3000 | 0 | 0 | 0 | 0 | 0 | 0 | 0 | 0 | 0 | 0 | 0 | 0 | 0 | 0 | 0 | 0 | 0 | 0 | 0 | 3000 | 8505000
Trâm | 698 | HC698 | HC882 | HC882 | HC875 | 3822 | Que thử nước tiểu Labstrip U11 hoặc tương đương |  | 11 thông số. | [7 empty] | Test | 3 | 4933 | 0 | 0 | 0 | 0 | 0 | 0 | 0 | 0 | 0 | 0 | 0 | 0 | 0 | 0 | 0 | 200 | 0 | 0 | 0 | 0 | 0 | 200 | 986600
Trâm | [6 empty] | VIII. CÁC MÁY XÉT NGHIỆM HBA1C | [11 empty] | 0 | [21 empty] | 0 | 0
Trâm | 699 | HC699 | HC884 | HC884 | HC878 | 3822 | Eluent 80A hoặc tương đương |  | Sodium azide: ≤0.01 %; Oxidizing agent: ≤0.7%; Phosphate: ≤1%. Hộp: 600ml x 4. Tương thích máy ADAMS A1c HA-8180V | [7 empty] | Hộp | 1 | 6497988 | 0 | 0 | 0 | 12 | 0 | 0 | 0 | 0 | 0 | 0 | 0 | 0 | 0 | 0 | 0 | 0 | 0 | 0 | 0 | 0 | 0 | 12 | 77975856
Trâm | 700 | HC700 | HC885 | HC885 | HC879 | 3822 | Eluent 80B hoặc tương đương |  | Sodium azide: ≤0.06%; Oxidizing agent: ≤3%; Phosphate: ≤%. Hộp: 600ml x 2. Tương thích máy ADAMS A1c HA-8180V | [7 empty] | Hộp | 1 | 6010000 | 0 | 0 | 0 | 7 | 0 | 0 | 0 | 0 | 0 | 0 | 0 | 0 | 0 | 0 | 0 | 0 | 0 | 0 | 0 | 0 | 0 | 7 | 42070000
Trâm | 701 | HC701 | HC886 | HC886 | HC880 | 3822 | Eluent 80CV hoặc tương đương |  | Sodium azide : ≤0.01%; Oxidizing agent:≤0.3%; Phosphate: ≤1%. Hộp : 600ml x 2. Tương thích máy ADAMS A1c HA-8180V | [7 empty] | Hộp | 3 | 7000000 | 0 | 0 | 0 | 7 | 0 | 0 | 0 | 0 | 0 | 0 | 0 | 0 | 0 | 0 | 0 | 0 | 0 | 0 | 0 | 0 | 0 | 7 | 49000000
Trâm | 702 | HC702 | HC887 | HC887 | HC881 | 3822 | Hemolysis Washing Sol. 80H hoặc tương đương |  | Dung dịch ly giải hồng cầu và làm sạch các đường ống. Hộp: 2l x 3. Tương thích máy ADAMS A1c HA-8180V | [7 empty] | Hộp | 1 | 22090000 | 0 | 0 | 0 | 12 | 0 | 0 | 0 | 0 | 0 | 0 | 0 | 0 | 0 | 0 | 0 | 0 | 0 | 0 | 0 | 0 | 0 | 12 | 265080000
Trâm | 703 | HC703 | HC888 | HC888 | HC882 | 7126 | Colume Unit 80 hoặc tương đương |  | Cột được chế tạo bằng vật liệu SUS (thép không gỉ) và nắp xoắn hai đầu được làm từ PEEK (polyether ether ketone). Hộp: 1 column. Tương thích máy ADAMS A1c HA-8180V | [7 empty] | Hộp | 1 | 25660000 | 0 | 0 | 0 | 1 | 0 | 0 | 0 | 0 | 0 | 0 | 0 | 0 | 0 | 0 | 0 | 0 | 0 | 0 | 0 | 0 | 0 | 1 | 25660000
Trâm | 704 | HC704 | HC889 | HC889 | HC883 | 3822 | Calibrator 80 hoặc tương đương |  | Hóa chất hiệu chuẩn máy. Low: 3ml x 3 bình. High: 3ml x 3 bình. Diluent: 10ml x 3 bình. Tương thích máy ADAMS A1c HA-8180V | [7 empty] | Hộp | 1 | 5600000 | 0 | 0 | 0 | 1 | 0 | 0 | 0 | 0 | 0 | 0 | 0 | 0 | 0 | 0 | 0 | 0 | 0 | 0 | 0 | 0 | 0 | 1 | 5600000
Trâm | 705 | HC705 | HC890 | HC890 | HC884 | 3822 | ExtendSURE HbA1c Ctrl (HB710SBAr) hoặc tương đương |  | Gồm: Hemoglobin, human: 13.0-15.0g/dL; Potassium Cyanide: ≤0.005%. Level 1: 4x0.25ml Level 2: 4x0.25ml. Tương thích máy ADAMS A1c HA-8180V | [7 empty] | Hộp | 6 | 4497990 | 0 | 0 | 0 | 2 | 0 | 0 | 0 | 0 | 0 | 0 | 0 | 0 | 0 | 0 | 0 | 0 | 0 | 0 | 0 | 0 | 0 | 2 | 8995980
Trâm | 706 | HC706 | HC891 | HC891 | HC885 | 3822 | Control Dilution Set 80 hoặc tương đương |  | DILUENT 80: Phosphate ≤ 0.1%, Surfactant ≤0.1%; RECONSTITUENT 80: Phosphate ≤ 0.6%, Surfactant ≤ 1.0%. Hộp: 1x250mL+ 1x15ml. Tương thích máy ADAMS A1c HA-8180V | [7 empty] | Hộp | 1 | 1230000 | 0 | 0 | 0 | 1 | 0 | 0 | 0 | 0 | 0 | 0 | 0 | 0 | 0 | 0 | 0 | 0 | 0 | 0 | 0 | 0 | 0 | 1 | 1230000
Trâm | 707 | HC707 | HC892 | HC892 | HC886 | 3822 | Washing Solution for tubes hoặc tương đương |  | Tẩy rửa các tạp chất bám vào thiết bị. Hộp : 250ml. Tương thích máy ADAMS A1c HA-8180V | [7 empty] | Hộp | 3 | 685000 | 0 | 0 | 0 | 1 | 0 | 0 | 0 | 0 | 0 | 0 | 0 | 0 | 0 | 0 | 0 | 0 | 0 | 0 | 0 | 0 | 0 | 1 | 685000
Trâm | 708 | HC708 | HC896 | HC896 | HC890 | 3822 | Test nhanh HbA1C tương thích với máy Clover A1C |  | Bao gồm 20 túi que thử, 1 thanh code chip, 20 ống đệm để hòa mẫu. Mỗi túi có 1 que thử dạng khay màu đen và 1 kim lấy máu, trên que thử có cổng nhận mẫu, có mẫu chứng. Mẫu sử dụng: máu mao mạch hoặc máu tĩnh mạch. Đọc kết quả sau 3 phút. Kết quả hiển thị trên máy đọc A1cCare (SD Biosensor) với 2 thông số: HbA1c và Hemoglobin tổng số. | [7 empty] | Hộp | 4 | 1407000 | 0 | 0 | 0 | 0 | 0 | 0 | 0 | 0 | 0 | 2 | 0 | 0 | 0 | 0 | 0 | 0 | 0 | 0 | 0 | 0 | 0 | 2 | 2814000
Huệ | [6 empty] | IX. HOÁ CHẤT DÙNG CHO MÁY KHÍ MÁU | [11 empty] | 0 | [21 empty] | 0 | 0
Huệ | 709 | HC709 | HC901 | HC901 | HC895 | 3822 | Cartridge khí máu (pH, pCO2, pO2) và Hct |  | Đo 4 thông số (pH, pCO2, pO2) và Hct. Hộp 150 test. Tương thích máy GEM Premier 3000 | [7 empty] | Hộp | 1 | 21000000 | 0 | 0 | 0 | 33 | 0 | 0 | 0 | 0 | 0 | 0 | 0 | 0 | 20 | 0 | 0 | 0 | 0 | 0 | 0 | 0 | 0 | 53 | 1113000000
Huệ | 710 | HC710 | HC904 | HC904 | 441 | 3822 | Đo 4 thông số (pH, pCO2, pO2) và Hct |  | Đo 4 thông số (pH, pCO2, pO2) và Hct. Hộp 300 test. Tương thích máy GEM Premier 3000 | [7 empty] | Hộp | 1 | 31500000 | 0 | 0 | 0 | 5 | 0 | 0 | 0 | 0 | 0 | 0 | 0 | 0 | 0 | 0 | 0 | 0 | 0 | 0 | 0 | 0 | 0 | 5 | 157500000
Huệ | 711 | HC711 | HC902 | HC902 | HC825 | 3822 | I-Stat EG7+ hoặc tương đương |  | Thông số PH, pCO2, pO2, TCO2, HCO3, Beecf, SO2, hemoglobin, hematocrit. | [7 empty] | Test | 3 | 178600 | 0 | 0 | 0 | 0 | 0 | 0 | 250 | 0 | 0 | 0 | 0 | 0 | 0 | 0 | 0 | 0 | 0 | 0 | 0 | 0 | 0 | 250 | 44650000
Huệ | [6 empty] | X. HÓA CHẤT XÉT NGHIỆM VI SINH | [11 empty] | 0 | [21 empty] | 0 | 0
Huệ | [6 empty] | X.1.HOÁ CHẤT DÙNG CHO MÁY BD PHONIX 100 | [11 empty] | 0 | [21 empty] | 0 | 0
Huệ | 712 | HC712 | HC905 | HC905 | HC899 | 3822 | Thẻ định danh gram âm Panel phoenix nid hoặc tương đương |  | Định danh vi khuẩn Gram âm. 25 test/hộp. Tương thích máy Phoenix 100 | [7 empty] | Test | 1 | 128000 | 0 | 0 | 0 | 0 | 0 | 0 | 0 | 0 | 0 | 0 | 0 | 0 | 50 | 0 | 0 | 0 | 0 | 0 | 0 | 0 | 0 | 50 | 6400000
Huệ | 713 | HC713 | HC906 | HC906 | HC900 | 3822 | Thẻ kháng sinh đồ gram âm Panel phoenix nmic hoặc tương đương |  | Kháng sinh đồ vi khuẩn Gram âm. 25 test/hộp. Tương thích máy Phoenix 100 | [7 empty] | Test | 1 | 116000 | 0 | 0 | 0 | 0 | 0 | 0 | 0 | 0 | 0 | 0 | 0 | 0 | 75 | 0 | 0 | 0 | 0 | 0 | 0 | 0 | 0 | 75 | 8700000
Huệ | 714 | HC714 | HC909 | HC909 | HC903 | 3822 | Thẻ định danh và kháng sinh đồ liên cầu khuẩn Panel phoenix smic/id 2 hoặc tương đương |  | Định danh và kháng sinh đồ Streptococcus. 25 test/hộp. Tương thích máy Phoenix 100 | [7 empty] | Test | 1 | 226000 | 0 | 0 | 0 | 0 | 0 | 0 | 0 | 0 | 0 | 0 | 0 | 0 | 43 | 0 | 0 | 0 | 0 | 0 | 0 | 0 | 0 | 43 | 9718000
Huệ | 715 | HC715 | HC910 | HC910 | HC904 | 3822 | Thẻ định danh và kháng sinh đồ gram dương Panel phoenix pmic/id hoặc tương đương |  | Định danh và kháng sinh đồ vi khuẩn Gram dương. 25 test/hộp. Tương thích máy Phoenix 100 | [7 empty] | Hộp | 3 | 5650000 | 0 | 0 | 0 | 0 | 0 | 0 | 0 | 0 | 0 | 0 | 0 | 0 | 5 | 0 | 0 | 0 | 0 | 0 | 0 | 0 | 0 | 5 | 28250000
Huệ | 716 | HC716 | HC911 | HC911 | HC905 | 3822 | Chỉ thị kháng sinh đồ ast indicator hoặc tương đương |  | Chứa nước cất; chỉ thị màu Redox; dùng cho kit AST. 6 ml/ lọ. Tương thích máy Phoenix 100 | [7 empty] | Lọ | 1 | 343000 | 0 | 0 | 0 | 0 | 0 | 0 | 0 | 0 | 0 | 0 | 0 | 0 | 5 | 0 | 0 | 0 | 0 | 0 | 0 | 0 | 0 | 5 | 1715000
Huệ | 717 | HC717 | HC912 | HC912 | HC906 | 3822 | Chỉ thị kháng sinh đồ cho liên cầu khuẩn ast-s indicator hoặc tương đương |  | Chứa nước cất; chỉ thị màu Redox; dùng cho kit AST-S. 6 ml/ lọ. Tương thích máy Phoenix 100 | [7 empty] | Lọ | 1 | 343000 | 0 | 0 | 0 | 0 | 0 | 0 | 0 | 0 | 0 | 0 | 0 | 0 | 10 | 0 | 0 | 0 | 0 | 0 | 0 | 0 | 0 | 10 | 3430000
Huệ | 718 | HC718 | HC913 | HC913 | HC907 | 3822 | Canh trường làm kháng sinh đồ-ast broth hoặc tương đương |  | Ống nắp vặn, dung dịch chứa: Canh thang Mueller Hinton; Polysorbate. 8ml/ống | [7 empty] | Ống | 1 | 25510 | 0 | 0 | 0 | 0 | 0 | 0 | 0 | 0 | 0 | 0 | 0 | 0 | 300 | 0 | 0 | 0 | 0 | 0 | 0 | 0 | 0 | 300 | 7653000
Huệ | 719 | HC719 | HC914 | HC914 | HC908 | 3822 | Canh trường làm kháng sinh đồ dành cho liên cầu khuẩn ast-s broth hoặc tương đương |  | Ống nắp vặn, dung dịch gồm: Pancreatics digest of casein; Pepton; Thymidin phosphorylase; Polysorbate. 8ml/ống. Tương thích máy Phoenix 100 | [7 empty] | Ống | 1 | 30000 | 0 | 0 | 0 | 0 | 0 | 0 | 0 | 0 | 0 | 0 | 0 | 0 | 1100 | 0 | 0 | 0 | 0 | 0 | 0 | 0 | 0 | 1100 | 33000000
Huệ | 720 | HC720 | HC915 | HC915 | HC909 | 3822 | Canh trường định danh - id broth hoặc tương đương |  | Ống nắp vặn, chứa: KCl; CaCl2; Tricine glyxerin; Polysorbate. 4.5 ml/ống. Tương thích máy Phoenix 100 | [7 empty] | Ống | 1 | 21740 | 0 | 0 | 0 | 0 | 0 | 0 | 0 | 0 | 0 | 0 | 0 | 0 | 1500 | 0 | 0 | 0 | 0 | 0 | 0 | 0 | 0 | 1500 | 32610000
Huệ | [6 empty] | X.2. HOÁ CHẤT DÙNG CHO MÁY VITEK | [11 empty] | 0 | [21 empty] | 0 | 0
Huệ | 721 | HC721 | HC919 | HC919 | HC913 | 3822 | AST GN67 hoặc tương đương |  | Định danh vi khuẩn Gram âm. Hộp 20 Card. Tương thích máy VITEK | [7 empty] | Hộp | 3 | 3000000 | 0 | 0 | 0 | 30 | 0 | 0 | 0 | 0 | 0 | 0 | 0 | 0 | 0 | 0 | 0 | 0 | 0 | 0 | 0 | 0 | 0 | 30 | 90000000
Huệ | 722 | HC722 | HC920 | HC920 | HC914 | 3822 | AST GP67 hoặc tương đương |  | Định danh vi khuẩn Gram dương. Hộp 20 Card. Tương thích máy VITEK | [7 empty] | Hộp | 3 | 3000000 | 0 | 0 | 0 | 5 | 0 | 0 | 0 | 0 | 0 | 0 | 0 | 0 | 0 | 0 | 0 | 0 | 0 | 0 | 0 | 0 | 0 | 5 | 15000000
Huệ | 723 | HC723 | HC921 | HC921 | HC915 | 3822 | GN TEST KIT VTK2 hoặc tương đương |  | Định danh vi khuẩn Gram âm. Hộp 20 Card. Tương thích máy VITEK | [7 empty] | Hộp | 3 | 2977800 | 0 | 0 | 0 | 50 | 0 | 0 | 0 | 0 | 0 | 0 | 0 | 0 | 0 | 0 | 0 | 0 | 0 | 0 | 0 | 0 | 0 | 50 | 148890000
Huệ | 724 | HC724 | HC922 | HC922 | HC916 | 3822 | GP TEST KIT VTK2 hoặc tương đương |  | Định danh vi khuẩn Gram dương. Hộp 20 Card. Tương thích máy VITEK | [7 empty] | Hộp | 3 | 2977800 | 0 | 0 | 0 | 5 | 0 | 0 | 0 | 0 | 0 | 0 | 0 | 0 | 0 | 0 | 0 | 0 | 0 | 0 | 0 | 0 | 0 | 5 | 14889000
Trâm | [6 empty] | X.3. CÁC HOÁ CHẤT VI SINH KHÁC | [11 empty] | 0 | [21 empty] | 0 | 0
Trâm | 725 | HC725 | HC938 | HC938 | HC896 | 3822 | Chai cấy máu nhi |  | Chai cấy máu nhi. Tiêu chuẩn ISO 13485 hoặc tương đương. Hộp 50 chai. Tương thích máy BD BACTEC FX40 | [7 empty] | Hộp | 1 | 5500000 | 0 | 0 | 0 | 0 | 0 | 0 | 0 | 0 | 0 | 0 | 0 | 0 | 10 | 0 | 0 | 0 | 0 | 0 | 0 | 0 | 0 | 10 | 55000000
Trâm | 726 | HC726 | HC944 | HC944 | HC920 | 3821 | Blood Base Agar |  | Công dụng: Môi trường được sử dụng với việc bổ sung máu vô trùng, để phân lập, nuôi cấy và phát hiện hoạt động tán huyết của Streptococci và các vi sinh vật khó tính khác. Dạng sử dụng: dạng bột Hạn sử dụng: >= 36 tháng Độ bền sau khi mở nắp: đến khi hết hạn Tiêu chuẩn chất lượng: ISO 13485. Lọ 500 g | [7 empty] | Lọ | 6 | 950000 | 0 | 0 | 0 | 7 | 0 | 0 | 0 | 0 | 0 | 0 | 0 | 0 | 3 | 0 | 0 | 0 | 0 | 0 | 0 | 0 | 0 | 10 | 9500000
Trâm | 727 | HC727 | HC948 | HC948 | HC924 | 3821 | Brain Heart Infusion (BHI) Broth |  | Công dụng: Môi trường chất lỏng đa năng rất bổ dưỡng để nuôi cấy nhiều loại vi sinh vật khó tính và không khó tính, bao gồm cả vi khuẩn hiếu khí và kỵ khí từ nhiều mẫu bệnh phẩm và lâm sàng Công dụng: Môi trường chất lỏng đa năng rất bổ dưỡng để nuôi cấy nhiều loại vi sinh vật khó tính và không khó tính, bao gồm cả vi khuẩn hiếu khí và kỵ khí từ nhiều mẫu bệnh phẩm và lâm sàng Dạng sử dụng: dạng bột Hạn sử dụng: >= 36 tháng Độ bền sau khi mở nắp: đến khi hết hạn Tiêu chuẩn chất lượng: ISO 13485. Lọ 500 g Thành phần: Beef Heart, Infusion from 250.0 g/L, Calf Brain, Infusion from 200.0 g/L, Proteose Peptone 10.0 g/L, Sodium Chloride 5.0 g/L, Dextrose 2.0 g/L, Disodium Phosphate 2.5 g/L, Dạng sử dụng: dạng bột Tiêu chuẩn chất lượng: ISO 13485 | [7 empty] | Lọ | 6 | 1200000 | 0 | 0 | 0 | 2 | 0 | 0 | 0 | 0 | 0 | 0 | 0 | 0 | 5 | 0 | 0 | 0 | 0 | 0 | 0 | 0 | 0 | 7 | 8400000
Trâm | 728 | HC728 | HC951 | HC951 | HC927 | 3822 | Chai cấy máu 2 pha NAM KHOA hoặc tương đương |  | Chai có vách ngăn thành hai pha: pha đặc và pha lỏng; sử dụng nuôi cấy vi khuẩn trong bệnh phẩm máu. Bịch 48 chai | [7 empty] | Bịch | 5 | 2116800 | 0 | 0 | 0 | 0 | 0 | 0 | 1 | 0 | 0 | 0 | 0 | 0 | 0 | 0 | 0 | 0 | 0 | 0 | 0 | 0 | 0 | 1 | 2116800
Trâm | 729 | HC729 | HC952 | HC952 | HC928 | 3821 | Chromagar 90 mm hoặc tương đương |  | Môi trường phân biệt được dùng phân lập vi khuẩn gây nhiễm trùng tiểu. Hộp /10 đĩa | [7 empty] | Đĩa | 5 | 45000 | 0 | 0 | 0 | 0 | 0 | 0 | 120 | 0 | 0 | 0 | 0 | 0 | 0 | 0 | 0 | 0 | 0 | 0 | 0 | 0 | 0 | 120 | 5400000
Trâm | 730 | HC730 | HC954 | HC954 | HC930 | 3822 | Cysticercosis (gạo heo) |  | Định tính kháng thể IgG kháng Cysticercosis IgG (T.Solium) trong huyết thanh người bằng kỹ thuật ELISA. Độ nhạy: ≥88% Độ đặc hiệu: ≥96% Nhiệt độ ủ: 15°C - 25°C Tổng thời gian ủ: <=30 phút. | [7 empty] | Test | 3 | 48038 | 0 | 0 | 0 | 384 | 0 | 0 | 0 | 0 | 0 | 0 | 0 | 0 | 0 | 0 | 0 | 0 | 0 | 0 | 0 | 0 | 0 | 384 | 18446592
Trâm | 731 | HC731 | HC957 | HC957 | HC933 | 3821 | Đĩa kháng sinh đồ các loại |  | Thực hiện thử nghiệm phát hiện nhạy cảm các loại kháng sinh. 5x50đĩa /hộp | [7 empty] | Hộp | 5 | 345000 | 0 | 0 | 0 | 85 | 0 | 0 | 0 | 0 | 0 | 0 | 0 | 0 | 0 | 0 | 0 | 0 | 0 | 0 | 0 | 0 | 0 | 85 | 29325000
Trâm | 732 | HC732 | HC959 | HC959 | HC935 | 3822 | Fasciola (Sán lá lớn ở gan) |  | Định tính kháng thể IgG kháng Fasciola trong huyết thanh người bằng kỹ thuật ELISA. Độ nhạy: 100%, Độ đặc hiệu: 100% Nhiệt độ ủ: 15°C - 25°C Tổng thời gian ủ: <=30 phút. | [7 empty] | Hộp | 3 | 4200000 | 0 | 0 | 0 | 5 | 1 | 0 | 0 | 0 | 0 | 0 | 0 | 0 | 0 | 0 | 0 | 0 | 0 | 0 | 0 | 0 | 0 | 6 | 25200000
Trâm | 733 | HC733 | HCM40 |  | HC936 | 3822 | HBV - DNA PCR Định lượng |  | Có số lưu hành trang thiết bị chẩn đoán in vitro của Bộ Y tế còn hiệu lực. - Bộ sinh phẩm xét nghiệm định lượng virus HBV bằng kỹ thuật Realtime PCR. - Bộ sinh phẩm gồm: Chứng âm, chứng dương, chất chuẩn, master mix, sinh phẩm tách chiết DNA (không dùng máy tách chiết), PCR tube - Tích hợp chứng nội để loại bỏ âm tính giả trong quá trình xét nghiệm. - Độ nhạy: từ 10 copies/phản ứng; Độ đặc hiệu: 100%. | [7 empty] | Test | 5 | 120000 |  |  |  | 2520 | [17 empty] | 2520 | 302400000
Trâm | 734 | HC734 | HC961 | HC961 | HC937 | 3822 | HCV PCR Định lượng |  | Có số lưu hành trang thiết bị chẩn đoán in vitro của Bộ Y tế còn hiệu lực. - Bộ sinh phẩm xét nghiệm định lượng virus HCV bằng kỹ thuật Realtime RT-PCR. - Bộ sinh phẩm gồm: Chứng âm, chứng dương, chất chuẩn, master mix, sinh phẩm tách chiết RNA (không dùng máy tách chiết), PCR tube, sinh phẩm tổng hợp cDNA (nếu thực hiện 2 bước) - Tích hợp chứng nội để loại bỏ âm tính giả trong quá trình xét nghiệm. - Độ nhạy: từ 10 copies/phản ứng; Độ đặc hiệu: 100%. | [7 empty] | Test | 5 | 320000 | 0 | 0 | 0 | 120 | 0 | 0 | 0 | 0 | 0 | 0 | 0 | 0 | 0 | 0 | 0 | 0 | 0 | 0 | 0 | 0 | 0 | 120 | 38400000
Trâm | 735 | HC735 | HCM41 | 313 | HC943 | 3821 | Macconkey Agar |  | Môi trường nuôi cấy vi sinh dạng tổng hợp. Lọ 500 g | [7 empty] | Lọ | 6 | 867600 |  |  |  | 6 | [8 empty] | 7 | [8 empty] | 13 | 11278800
Trâm | 736 | HC736 | HC968 | HC968 | HC944 | 3821 | Mannitol salt Agar (MSA 90mm) hoặc tương đương |  | Dạng thạch, môi trường nuôi cấy tụ cầu, thành phần: Beef extract ( 4mg); Pancreatic digest of casein (0,12g); Peptic digest of animal tissue (0,12g); Sodium chloride (1,8g); D- Mannitol (0,24g); Phenol red (0,6mg); Agar (0,4g); Nước cất (24mL). Hộp/10 đĩa | [7 empty] | Đĩa | 5 | 21000 | 0 | 0 | 0 | 0 | 0 | 0 | 80 | 0 | 0 | 0 | 0 | 0 | 0 | 0 | 0 | 0 | 0 | 0 | 0 | 0 | 0 | 80 | 1680000
Trâm | 737 | HC737 | HCM42 |  |  | 3002 | Máu cừu khử sợi huyết |  | Sử dụng bổ sung vào môi trường thạch máu để nuôi cấy vi khuẩn khó tính và kiểm tra đặc tính tan huyết của vi khuẩn. - Vô trùng. - Không bổ sung chất chống đông. 10ml - 20ml/ đơn vị đóng gói | [7 empty] | ml | 5 | 5985 |  |  |  | 2000 | [17 empty] | 2000 | 11970000
Trâm | 738 | HC738 | HC971 | HC971 | HC947 | 3821 | Mueller Hilton Agar |  | Công dụng: Môi trường dùng trong thử nghiệm nhạy cảm kháng sinh đối với vi khuẩn thông dụng, phát triển nhanh Dạng sử dụng: dạng bột Hạn sử dụng: >=36 tháng Độ bền sau khi mở nắp: đến khi hết hạn Tiêu chuẩn chất lượng: ISO 13485. Lọ 500 g | [7 empty] | Lọ | 6 | 1000000 | 0 | 0 | 0 | 4 | 0 | 0 | 0 | 0 | 0 | 0 | 0 | 0 | 0 | 0 | 0 | 0 | 0 | 0 | 0 | 0 | 0 | 4 | 4000000
Trâm | 739 | HC739 | HC972 | HC972 | HC948 | 3821 | Mueller Hinton Agar (MHA 90mm) hoặc tương đương |  | Dạng thạch, Môi trường thực hiện kháng sinh đồ vi khuẩn dễ mọc, thành phần: Beef extract (48mg); Acid hydrolysate of casein (0,42g); Starch (36mg); Agar (0,4g); Nước cất (24mL). Hôp/10 đĩa | [7 empty] | Đĩa | 5 | 12915 | 0 | 0 | 0 | 0 | 0 | 0 | 120 | 0 | 0 | 0 | 0 | 0 | 0 | 0 | 0 | 0 | 0 | 0 | 0 | 0 | 0 | 120 | 1549800
Trâm | 740 | HC740 | HC973 | HC973 | HC949 | 3821 | Mueller Hinton Blood Agar (MHBA 90mm) hoặc tương đương |  | Dạng thạch, Môi trường thực hiện kháng sinh đồ vi khuẩn dễ mọc, thành phần: Beef extract (48mg); Acid hydrolysate of casein (0,42g); Starch (36mg); Agar (0,4g); Nước cất (24mL), máu cừu (1,6mL). Hôp/10 đĩa | [7 empty] | Đĩa | 5 | 17640 | 0 | 0 | 0 | 0 | 0 | 0 | 120 | 0 | 0 | 0 | 0 | 0 | 0 | 0 | 0 | 0 | 0 | 0 | 0 | 0 | 0 | 120 | 2116800
Trâm | 741 | HC741 | HC976 | HC976 | HC952 | 3822 | PCR lao |  | Có số lưu hành trang thiết bị chẩn đoán in vitro của Bộ Y tế còn hiệu lực. - Bộ sinh phẩm xét nghiệm định tính vi khuẩn lao (Mycobacterium tuberculosis) bằng kỹ thuật Realtime PCR. - Bộ sinh phẩm gồm: Chứng âm, chứng dương, master mix, sinh phẩm tách chiết DNA (không dùng máy tách chiết), PCR tube - Tích hợp chứng nội để loại bỏ âm tính giả trong quá trình xét nghiệm. - Độ nhạy: từ 10 copies/phản ứng; Độ đặc hiệu: 100%. | [7 empty] | Test | 5 | 124000 | 0 | 0 | 0 | 50 | 0 | 0 | 0 | 0 | 0 | 0 | 0 | 0 | 0 | 0 | 0 | 0 | 0 | 0 | 0 | 0 | 0 | 50 | 6200000
Trâm | 742 | HC742 | HC978 | HC978 | HC954 | 3821 | Sabouraud Glucose Agar hoặc tương đương |  | Dạng bột, sử dụng pha chế môi trường có glucose để nuôi cấy nấm. Hộp 500g | [7 empty] | Hộp | 6 | 1080000 | 0 | 0 | 0 | 0 | 0 | 0 | 0 | 0 | 0 | 0 | 0 | 0 | 2 | 0 | 0 | 0 | 0 | 0 | 0 | 0 | 0 | 2 | 2160000
Trâm | 743 | HC743 | HC981 | HC981 | HC957 | 3821 | Simmons citrate agar |  | Thành phần: Sodium Chloride 5.0, Sodium citrate 2.0, Dipotassium Phosphate Amoonium 1.0 Dihydrogen Photphate Magnessium Sulphate 0.2 Brom othymol Blue 0.08 Agar 15. PH 6.8 ± 0.2 ở 25°C. Lọ 500g | [7 empty] | Lọ | 6 | 1500000 | 0 | 0 | 0 | 1 | 0 | 0 | 0 | 0 | 0 | 0 | 0 | 0 | 0 | 0 | 0 | 0 | 0 | 0 | 0 | 0 | 0 | 1 | 1500000
Trâm | 744 | HC744 | HC983 | HC983 | HC959 | 3822 | Strongyloides (giun lươn) |  | Định tính kháng thể IgG kháng Strongyloides trong huyết thanh người bằng kỹ thuật ELISA. Độ nhạy:≥ 99%, Độ đặc hiệu:≥ 99% Nhiệt độ ủ: 15°C - 25°C Tổng thời gian ủ: <=30 phút . | [7 empty] | Test | 3 | 53552 | 0 | 0 | 0 | 384 | 0 | 0 | 0 | 0 | 0 | 0 | 0 | 0 | 0 | 0 | 0 | 0 | 0 | 0 | 0 | 0 | 0 | 384 | 20563968
Trâm | 745 | HC745 | HC985 | HC985 | HC961 | 3821 | Thạch máu (BA 90mm) |  | Môi trường phân biệt được 3 kiểu hình tiêu huyết (α,β,γ ) của Streptococcus. Hộp/ 10 đĩa | [7 empty] | Đĩa | 5 | 15450 | 0 | 0 | 0 | 0 | 0 | 0 | 60 | 0 | 0 | 0 | 0 | 0 | 3000 | 0 | 0 | 0 | 0 | 0 | 0 | 0 | 0 | 3060 | 47277000
Trâm | 746 | HC746 | HC989 | HC989 | HC965 | 3822 | Toxocaracansis (giun đũa chó) |  | Định tính kháng thể IgG kháng Toxocara trong huyết thanh người bằng kỹ thuật ELISA. Độ nhạy: ≥87% Độ đặc hiệu: ≥93% Nhiệt độ ủ: 15°C - 25°C Tổng thời gian ủ: <=30 phút . | [7 empty] | Test | 3 | 52083 | 0 | 0 | 0 | 480 | 96 | 0 | 0 | 0 | 0 | 0 | 0 | 0 | 0 | 0 | 0 | 0 | 0 | 0 | 0 | 0 | 0 | 576 | 29999808
Trâm | 747 | HC747 | HCM43 |  |  | 3822 | IDS 14GNR hoặc tương đương |  | Bộ định danh IVD NK-IDS 14GNR là một hệ thống gồm 14 thử nghiệm sinh hoá dùng để định danh trực khuẩn Gram âm, dễ mọc. Bộ / 20 test | [7 empty] | Bộ | 5 | 850000 |  |  |  | 12 | [17 empty] | 12 | 10200000
Trâm | 748 | HC748 | HCM45 |  |  | 3822 | Kit tách chiết nucleic acid virus |  | Kit tách nucleic acid virus từ các mẫu khác nhau huyết thanh, huyết tương, dịch cơ thể, mô, tăm bông. - Mức độ thu hồi : > 80% | [7 empty] | Test | 5 | 70000 |  |  |  | 1100 | [17 empty] | 1100 | 77000000
Trâm | 749 | HC749 | HCM46 |  |  | 2207 | Cồn tuyệt đối dùng trong sinh học phân tử |  | Công thức hóa học: C2H5OH; Khối lượng phân tử: 46,07g/mol; Tinh khiết: 99,9%; - Dùng cho sinh học phân tử. | [7 empty] | ml | Không phân nhóm | 850000 |  |  |  | 2000 | [17 empty] | 2000 | 1700000000
Huệ | [6 empty] | XI. HÓA CHẤT THẬN NHÂN TẠO | [11 empty] | 0 | [21 empty] | 0 | 0
Huệ | 750 | HC750 | HC010 | HC010 | HC045 | 2918 | Acid citric monohydrate |  | Chất lỏng chứa Citric acid 50%. Có tác dụng diệt khuẩn nấm lao, virus ở 85 độ C trong vòng 15 phút. Loại bỏ hiệu quả canci và các hợp chất hữu cơ còn sót lại. Làm sạch và khử khuẩn máy thận nhân tạo. 500g | [7 empty] | Lọ | 6 | 32500 | [9 empty] | 96 | [9 empty] | 240 |  | 336 | 10920000
Huệ | 751 | HC751 | HC037 | HC037 | HC826 | 2828 | Nước Javen |  | Công thức phân tử: NaOCl Trạng thái: dạng lỏng. Nồng độ: 12-15%. Lọ 500ml - 1.000ml | [7 empty] | Lít | 6 | 12500 | [9 empty] | 48 | [11 empty] | 48 | 600000
Huệ | 752 | HC752 | HC1021 | HC1021 | HC967 | 3808 | Dịch ngâm rửa màng lọc thận nhân tạo |  | Dạng lỏng. Thành phần gồm: Hydrogen peroxide ≥ 26%, Acetic acid ≥ 4,9%, Peracetic acid ≥ 4,2%. | [7 empty] | Lít | 6 | 400000 |  |  |  | 510 |  |  | 100 |  |  | 60 | [9 empty] | 180 |  | 850 | 340000000
Huệ | 753 | HC753 | HC1024 | HC1024 | HC970 | 3822 | Que thử hàm lượng Clo trong nước chạy thận nhân tạo |  | Để đo mức độ clo thấp (chloramines/clo tự do) trong nước cấp dùng để chạy thận và cũng cho biết nồng độ Clo (chất tẩy Clo) tồn dư trong dung dịch đã sử dụng để súc rửa đường ống sau khi khử trùng thiết bị thẩm tách máu. Có thể kiểm tra nước với các nồng độ: 0.01, 0.5 và 3ppm Thời gian kiểm tra và đọc kết quả ≤35 giây. | [7 empty] | Test | 3 | 9000 | [9 empty] | 240 | [11 empty] | 240 | 2160000
Huệ | 754 | HC754 | HC1025 | HC1025 | HC971 | 3822 | Que thử độ cứng trong nước chạy thận nhân tạo |  | Dùng để kiểm tra độ cứng của nước Có thể kiểm tra nước với các nồng độ: 0, 10, 25, 50 và 120ppm Không sử dụng để kiểm tra nước có độ cứng > 120 ppm. Thời gian kiểm tra và đọc kết quả ≤ 10 giây. | [7 empty] | Test | 6 | 8800 | [9 empty] | 240 | [11 empty] | 240 | 2112000
Huệ | [6 empty] | XII. HOÁ CHẤT, VẬT TƯ KIỂM SOÁT NHIỄM KHUẨN | [11 empty] | 0 | [21 empty] | 0 | 0
Huệ | 755 | HC755 | HC1030 | HC1030 |  | 3808 | Dung dịch vệ sinh tay 500ml |  | Chứa cồn (isopropanol, ethanol, n-propanol hoặc kết hợp hai trong các thành phần này hoặc kết hợp với 1 chất khử khuẩn) có nồng độ từ 60% đến 90%. | [7 empty] | Chai | 5 | 65100 | 12 | 0 | 50 | 0 | 0 | 0 | 0 | 100 | 0 | 0 | 0 | 0 | 650 | 50 | 0 | 0 | 0 | 0 | 0 | 0 | 240 | 1102 | 71740200
Huệ | 756 | HC756 | HC1031 | HC1031 |  | 3808 | Dung dịch vệ sinh tay 5000ml |  | Chứa cồn (isopropanol, ethanol, n-propanol hoặc kết hợp hai trong các thành phần này hoặc kết hợp với 1 chất khử khuẩn) có nồng độ từ 60% đến 90%. | [7 empty] | Can | 5 | 650000 | 1 | 0 | 0 | 0 | 0 | 0 | 0 | 0 | 0 | 0 | 0 | 0 | 50 | 30 | 0 | 0 | 0 | 0 | 0 | 0 | 0 | 81 | 52650000
Huệ | 757 | HC757 | HC1032 | HC1032 | HC012 | 3808 | Chlorhexidine gluconate |  | Chlorhexidine gluconate/digluconate 3.8% - 4.2%; Chất lỏng. Can 5000 ml | [7 empty] | Can | 5 | 880000 | 0 | 0 | 0 | 90 | 0 | 0 | 0 | 100 | 0 | 0 | 0 | 0 | 50 | 30 | 0 | 0 | 0 | 0 | 0 | 30 | 0 | 300 | 264000000
Huệ | 758 | HC758 | HCM50 |  | HC011 | 3808 | Chlorhexidine gluconate |  | Chlorhexidine gluconate/digluconate 2%; Chất lỏng. Chai 500ml | [7 empty] | Chai | 5 | 80000 | 0 | 0 | 0 | 60 | 0 | 0 | 0 | 0 | 0 | 0 | 0 | 0 | 0 | 0 | 0 | 0 | 0 | 0 | 0 | 0 | 0 | 60 | 4800000
Huệ | 759 | HC759 | HC1033 | HC1033 | HC013 | 3808 | Chlorhexidine gluconate |  | Chlorhexidine gluconate/digluconate 4%; Chất lỏng. Chai 500ml | [7 empty] | Chai | Không phân nhóm | 71000 | 0 | 0 | 0 | 0 | 0 | 0 | 0 | 0 | 0 | 0 | 0 | 0 | 1000 | 50 | 0 | 20 | 0 | 0 | 0 | 30 | 0 | 1100 | 78100000
Huệ | 760 | HC760 | HC1034 | HC1034 | HC020 | 3808 | Ortho-phthalaldehyde |  | Công thức là C6H4(CHO)2 hay 1,2-benzenedicarboxaldehyde. Dung dịch 0.55% OPA màu xanh dương, trong suốt, pH 7.5; Can 3 - 5 lít | [7 empty] | Lít | 3 | 160000 | 0 | 0 | 0 | 920 | 45 | 0 | 120 | 0 | 0 | 0 | 0 | 0 | 300 | 0 | 0 | 0 | 0 | 0 | 0 | 0 | 0 | 1385 | 221600000
Huệ | 761 | HC761 | HC1035 | HC1035 | HC021 | 3808 | Ortho-phthalaldehyde |  | Công thức là C6H4(CHO)2 hay 1,2-benzenedicarboxaldehyde. Dung dịch 0.55% OPA màu xanh dương, trong suốt, pH 7.5; Can 3 - 5 lít | [7 empty] | Lít | 5 | 159600 | 0 | 0 | 0 | 0 | 45 | 0 | 120 | 0 | 0 | 0 | 0 | 0 | 0 | 0 | 0 | 40 | 0 | 0 | 0 | 0 | 0 | 205 | 32718000
Huệ | 762 | HC762 | HC1036 | HC1036 | HC023 | 3808 | Cocopropylene Diamine hoặc tương đương |  | Dung dịch khử khuẩn mức độ trung bình cho dụng cụ y tế chứa 20% kl/kl Cocopropylene Diamine. Can 5 lit | [7 empty] | Can | 3 | 1150000 | 0 | 0 | 0 | 12 | 0 | 0 | 0 | 0 | 0 | 0 | 0 | 0 | 10 | 0 | 0 | 0 | 0 | 0 | 0 | 0 | 0 | 22 | 25300000
Huệ | 763 | HC763 | HC1037 | HC1037 | HC024 | 3808 | Protease enzyme |  | Dung dịch khử khuẩn dụng cụ chứa emzyme protease. Chai 1 lít | [7 empty] | Chai | 3 | 418000 | 0 | 0 | 0 | 90 | 0 | 0 | 2 | 0 | 0 | 0 | 6 | 0 | 400 | 0 | 0 | 0 | 0 | 0 | 0 | 4 | 0 | 502 | 209836000
Huệ | 764 | HC764 | HC1038 | HC1038 | HC025 | 3808 | Natri dicloroisocyanurate (hay Troclosense Sodium) |  | Viên nén hòa tan khử khuẩn chứa Sodium Dichloroisocyanurate (tương đương 50-60% w/w chlorine hoạt tính). Dạng viên đựng trong hộp | [7 empty] | Viên | 6 | 4200 | 500 | 2400 | 1700 | 36000 | 0 | 0 | 0 | 0 | 0 | 3780 | 1000 | 0 | 6000 | 5000 | 0 | 1000 | 0 | 0 | 0 | 1200 | 1000 | 59580 | 250236000
Huệ | 765 | HC765 | HC1040 | HC1040 | HC028 | 3808 | Cidex 30 ngày (Steranios 2%) hoặc tương đương |  | Steranios 2%; thời gian tái sử dụng trong vòng 30 ngày. Can 5 lít | [7 empty] | Can | 3 | 378000 | 0 | 18 | 0 | 0 | 0 | 3 | 6 | 0 | 0 | 7 | 15 | 0 | 60 | 1 | 0 | 0 | 0 | 0 | 0 | 14 | 0 | 124 | 46872000
Huệ | 766 | HC766 | HC1043 | HC1043 | HC032 | 3808 | Dung dịch ngâm tẩy rửa dụng cụ CIDEZYME® hoặc tương đương |  | Dung dịch ngâm tẩy rửa đa enzyme; thành phần: Protease, Lipase, Amylase, Cenllulase. Can 3 - 5 lít | [7 empty] | Lít | 5 | 350000 | 0 | 1 | 10 | 0 | 5 | 0 | 0 | 0 | 0 | 0 | 12 | 0 | 0 | 0 | 0 | 20 | 0 | 0 | 0 | 0 | 0 | 48 | 16800000
Huệ | 767 | HC767 | HC1050 | HC1050 | HC171 | 3822 | Chỉ thị hóa học kiểm tra gói hấp 1250 hoặc tương đương |  | Sử dụng với nhiệt độ hấp từ 121 độ C hoặc 134 độ C. Phân biệt rõ rệt trước và sau khi hấp. | [7 empty] | Miếng | 3 | 2630 | 0 | 0 | 0 | 7200 | 0 | 0 | 0 | 0 | 0 | 0 | 0 | 0 | 18000 | 0 | 0 | 0 | 0 | 0 | 0 | 0 | 0 | 25200 | 66276000
Huệ | 768 | HC768 | HC1051 | HC1051 | HC172 | 3822 | Test hóa học 3 thông số kiểm soát tiệt trùng bằng hơi nước 1243A hoặc tương đương |  | Chỉ thị chuyển màu phân biệt rõ rệt giữa trước và sau hấp. Miếng, kich thước: 3cm - 6cm x 1cm - 4cm | [7 empty] | Miếng | 3 | 3000 | 0 | 0 | 0 | 2500 | 0 | 0 | 0 | 0 | 0 | 0 | 0 | 0 | 600 | 0 | 0 | 0 | 0 | 0 | 0 | 0 | 0 | 3100 | 9300000
Huệ | 769 | HC769 | HC1055 | HC1055 | 416 | 3822 | Giấy (gói) thử Bowie Dick 3M kiểm tra chất lượng lò tiệt khuẩn hơi nước hoặc tương đương |  | Gói chuẩn, chứa test Bowie-Dick và tờ cảnh báo sớm cho lò tiệt khuẩn. -Tờ cảnh báo giúp phát hiện sớm nguy cơ hỏng hóc của lò tiệt khuẩn. - Dùng cho lò hơi nước hút chân không 132–134°C - Kích thước: 12,7cm x 11,1cm. 30 gói/ hộp | [7 empty] | Gói | 3 | 72000 | 0 | 0 | 0 | 0 | 0 | 0 | 0 | 0 | 0 | 0 | 0 | 0 | 1000 | 0 | 0 | 0 | 0 | 0 | 0 | 0 | 0 | 1000 | 72000000
Kha Nhung | [6 empty] | XIII. KHÍ Y TẾ
Kha Nhung | 770 | HC770 | HC001 | HC001 | HC001 |  | Khí Argon y tế |  | Khí, 1800PSI. Chai 6m3 | [7 empty] | Chai | Không phân nhóm | 190000 | 0 | 0 | 0 | 6 | 0 | 0 | 0 | 0 | 0 | 0 | 0 | 0 | 0 | 0 | 0 | 0 | 0 | 0 | 0 | 0 | 0 | 6 | 1140000
Kha Nhung | 771 | HC771 | HC002 | HC002 | HC002 |  | Khí CO2 y tế |  | Khí CO2: Chất lượng ≥ 98,8 %. Chai: 40L/20kg (+/-5%) | [7 empty] | Kg | Không phân nhóm | 10000 | 0 | 0 | 0 | 660 | 0 | 0 | 65 | 0 | 0 | 0 | 0 | 0 | 1560 | 0 | 0 | 0 | 0 | 0 | 0 | 0 | 0 | 2285 | 22850000
Kha Nhung | 772 | HC772 | HC003 | HC003 | HC003 |  | Khí oxygen y tế |  | Hơi, đạt chất lượng oxy y tế ≥ 99%. áp suất 135 bar. Bình chứa 6m³ (+/-5%) | [7 empty] | m³ hơi | Không phân nhóm | 11500 | 238 | 1000 | 2000 | 6752 | 30 | 0 | 23931 | 500 | 0 | 1068 | 198 | 48 | 3000 | 2700 | 266 | 1080 | 30 | 900 | 0 | 5958 | 180 | 49879 | 573608500
Kha Nhung | 773 | HC773 | HC004 | HC004 | HC004 |  | Khí oxygen y tế |  | Lỏng, đạt chất lượng oxy y tế 99,3-99,7%, áp suất 4 - 8 bar. Trạm oxy lỏng ≥5m³ | [7 empty] | Kg | Không phân nhóm | 3234 | 0 | 0 | 60000 | 267408 | 0 | 0 | 0 | 0 | 0 | 0 | 0 | 0 | 45000 | 0 | 0 | 0 | 0 | 0 | 0 | 0 | 0 | 372408 | 1204367472
Kha Nhung | 774 | HC774 | HC005 | HC005 | HC005 |  | Khí oxygen y tế |  | Hơi, đạt chất lượng oxy y tế ≥ 99%, áp suất 135 bar. Bình chứa 3m³ (+/-5%) | [7 empty] | m³ hơi | Không phân nhóm | 11500 | 72 | 1000 | 0 | 130 | 0 | 0 | 0 | 500 | 0 | 0 | 60 | 24 | 0 | 800 | 200 | 180 | 0 | 450 | 0 | 45 | 0 | 3461 | 39801500
Kha Nhung | 775 | HC775 | HC006 | HC006 | HC006 |  | Khí tiệt trùng EO gas |  | Thành phần 20% C2H4O và 80% CO2. Bình 25kg (+/-5%) | [7 empty] | Kg | Không phân nhóm | 330000 | 0 | 0 | 0 | 600 | 0 | 0 | 0 | 0 | 0 | 0 | 0 | 0 | 0 | 0 | 0 | 0 | 0 | 0 | 0 | 0 | 0 | 600 | 198000000
Kha Nhung | 776 | HC776 | HC007 | HC007 | HC007 |  | Khí Argon y tế tương thích với máy phát tia plasma lạnh trong hỗ trợ điều trị vết thương PlasmaMED-GAP. |  | Đạt tiêu chuẩn ISO 13485 hoặc tương đương. Thành phần: Argon ≥ 99%; H2O: < 3 ppm; N2 < 5 ppm; Oxygen < 2 ppm. Áp suất an toàn của bình chứa: 250Bar. Áp suất khí nén khi đầy tối thiểu 130Bar. Thể tích khí trong bình (Khi giải nén): 1.040 lít. Kết nối: Nối nhanh cơ khí, NTP G 1/4 – 6 mm. Giao diện nối điện tử: HDMI. Trên vỏ bình có đầy đủ nhãn mác (Nhà sản xuất, tên sản phẩm, chất lượng, ngày sản xuất và hạn sử dụng, tem kiểm định), Thời gian sử dụng: ≥ 12 tháng. Bình hợp kim nhôm dung tích 8l | [7 empty] | Bình | Không phân nhóm | 3000000 | 0 | 0 | 0 | 0 | 0 | 0 | 0 | 0 | 0 | 0 | 0 | 0 | 800 | 0 | 0 | 0 | 0 | 0 | 0 | 0 | 0 | 800 | 2400000000
Kha Nhung | [6 empty] | XIV. HÓA CHẤT VÀ PHỤ KIỆN KHÁC | [11 empty] | 0 | [21 empty] | 0 | 0
Kha Nhung | 777 | HC777 | HC012 | HC012 | HC047 |  | Cloramin B |  | 24-26% hoạt tính. | [7 empty] | Kg | Không phân nhóm | 160000 | 20 | 217 | 100 | 160 | 0 | 2000 | 200 | 40 | 100 | 100 | 50 | 0 | 125 | 200 | 20 | 300 | 120 | 0 | 1 | 50 | 0 | 3803 | 608480000
Kha Nhung | 778 | HC778 | HC027 | HC027 | HC061 |  | Glycerin 500 ml |  | Hoá chất Glycerin. Lọ 500 ml | [7 empty] | Lọ | không phân nhóm | 200000 | 0 | 0 | 0 | 50 | 0 | 0 | 0 | 0 | 0 | 0 | 2 | 0 | 0 | 0 | 0 | 0 | 0 | 0 | 0 | 0 | 0 | 52 | 10400000
Kha Nhung | 779 | HC779 | HC279 | HC279 | HC306 |  | Septum |  | Dùng trên máy Máy miễn dịch tự động ARCHITECT. Màng ngăn được dùng như phụ kiện trong xét nghiệm chẩn đoán in-vitro, trên hệ thống máy xét nghiệm ARCHITECT. 200 cái/ hộp. Tương thích máy ARCHITECT I2000SR | [7 empty] | Hộp | không phân nhóm | 4976000 | 0 | 0 | 0 | 2 | 0 | 0 | 0 | 0 | 0 | 0 | 0 | 0 | 0 | 0 | 0 | 0 | 0 | 0 | 0 | 0 | 0 | 2 | 9952000
Kha Nhung | 780 | HC780 | HC289 | HC289 | HC316 |  | Sample Cups |  | Cốc đựng mẫu được dùng như phụ kiện trong xét nghiệm chẩn đoán in-vitro, trên hệ thống máy xét nghiệm ARCHITECT. Hộp 1000 cái. Tương thích máy ARCHITECT I2000SR | [7 empty] | Hộp | Không phân nhóm | 650000 | 0 | 0 | 1 | 1 | 0 | 0 | 0 | 0 | 0 | 0 | 0 | 0 | 0 | 0 | 0 | 0 | 0 | 0 | 0 | 0 | 0 | 2 | 1300000
Kha Nhung | 781 | HC781 | HC301 | HC301 | HC328 |  | Reaction Vessel |  | Cóng phản ứng được dùng cho phân tích mẫu, sử dụng trong hệ thống máy xét nghiệm ARCHITECT. Thùng 8 túi x 500 cái. Tương thích máy ARCHITECT I2000SR | [7 empty] | Hộp | Không phân nhóm | 4620000 | 0 | 0 | 0 | 23 | 0 | 0 | 0 | 0 | 0 | 0 | 0 | 0 | 0 | 0 | 0 | 0 | 0 | 0 | 0 | 0 | 0 | 23 | 106260000
Kha Nhung | 782 | HC782 | HC350 | HC350 | HC485 |  | Source Lamp |  | Nguồn sáng: Tungsten-Halogen Đầu dò: Mảng Silicon photodiode Chiều dài đường dẫn sóng: 5mm Bước sóng: 16 bước sóng (340, 380, 404, 412, 444, 476, 500, 524, 548, 572, 604, 628, 660, 700, 748, và 804nm). Tương thích máy ARCHITECT CI4100 | [7 empty] | Cái | Không phân nhóm | 5000000 | 0 | 0 | 0 | 2 | 0 | 0 | 0 | 0 | 0 | 0 | 0 | 0 | 0 | 0 | 0 | 0 | 0 | 0 | 0 | 0 | 0 | 2 | 10000000
Kha Nhung | 783 | HC783 | HC357 | HC357 | HC492 |  | TUBING, PERISTALTIC Head |  | Là linh kiện/ phụ kiện máy: ống dây nhựa. Tương thích máy ARCHITECT CI4100 | [7 empty] | Túi | Không phân nhóm | 24096000 | 0 | 0 | 0 | 1 | 0 | 0 | 0 | 0 | 0 | 0 | 0 | 0 | 0 | 0 | 0 | 0 | 0 | 0 | 0 | 0 | 0 | 1 | 24096000
Kha Nhung | 784 | HC784 | HC358 | HC358 | HC493 |  | Tubing, Pump Head Water Bath |  | Là linh kiện/ phụ kiện máy: dây dẫn nước bằng nhựa. Tương thích máy ARCHITECT CI4100 | [7 empty] | Túi | Không phân nhóm | 12644000 | 0 | 0 | 0 | 1 | 0 | 0 | 0 | 0 | 0 | 0 | 0 | 0 | 0 | 0 | 0 | 0 | 0 | 0 | 0 | 0 | 0 | 1 | 12644000
Kha Nhung | 785 | HC785 | HC359 | HC359 | HC494 |  | Bellows set, incl rod & fitting |  | Là linh kiện/ phụ kiện máy: da bơm. Tương thích máy ARCHITECT CI4100 | [7 empty] | Túi | Không phân nhóm | 3902000 | 0 | 0 | 0 | 1 | 0 | 0 | 0 | 0 | 0 | 0 | 0 | 0 | 0 | 0 | 0 | 0 | 0 | 0 | 0 | 0 | 0 | 1 | 3902000
Kha Nhung | 786 | HC786 | HC360 | HC360 | HC495 |  | Valve, Poppet set |  | Là linh kiện/ phụ kiện máy: valve 1 chiều hút dung dịch. Tương thích máy ARCHITECT CI4100 | [7 empty] | Túi | Không phân nhóm | 928000 | 0 | 0 | 0 | 1 | 0 | 0 | 0 | 0 | 0 | 0 | 0 | 0 | 0 | 0 | 0 | 0 | 0 | 0 | 0 | 0 | 0 | 1 | 928000
Kha Nhung | 787 | HC787 | HC361 | HC361 | HC496 |  | CC WSH SOL CK VLL |  | Là phụ tùng thay thế, sửa chữa máy xét nghiệm: van. Tương thích máy ARCHITECT CI4100 | [7 empty] | Túi | Không phân nhóm | 3846000 | 0 | 0 | 0 | 1 | 0 | 0 | 0 | 0 | 0 | 0 | 0 | 0 | 0 | 0 | 0 | 0 | 0 | 0 | 0 | 0 | 0 | 1 | 3846000
Kha Nhung | 788 | HC788 | HC362 | HC362 | HC497 |  | O- RING FOR VACUUM |  | Là linh kiện/ phụ kiện máy: vòng cao su cho bơm chân không. Tương thích máy ARCHITECT CI4100 | [7 empty] | Túi | Không phân nhóm | 2026000 | 0 | 0 | 0 | 1 | 0 | 0 | 0 | 0 | 0 | 0 | 0 | 0 | 0 | 0 | 0 | 0 | 0 | 0 | 0 | 0 | 0 | 1 | 2026000
Kha Nhung | 789 | HC789 | HC363 | HC363 | HC498 |  | SHEET VALVE , VACUUM |  | Là linh kiện/ phụ kiện máy: van cho bơm chân không. Tương thích máy ARCHITECT CI4100 | [7 empty] | Túi | Không phân nhóm | 2026000 | 0 | 0 | 0 | 1 | 0 | 0 | 0 | 0 | 0 | 0 | 0 | 0 | 0 | 0 | 0 | 0 | 0 | 0 | 0 | 0 | 0 | 1 | 2026000
Kha Nhung | 790 | HC790 | HC364 | HC364 | HC499 |  | AERO C8K IML SYR |  | Là linh kiện/ phụ kiện máy: Kim hút mẫu. Tương thích máy ARCHITECT CI4100 | [7 empty] | Túi | Không phân nhóm | 4662000 | 0 | 0 | 0 | 1 | 0 | 0 | 0 | 0 | 0 | 0 | 0 | 0 | 0 | 0 | 0 | 0 | 0 | 0 | 0 | 0 | 0 | 1 | 4662000
Kha Nhung | 791 | HC791 | HC365 | HC365 | HC500 |  | TUBING, ICT Pinch |  | Là linh kiện/ phụ kiện máy: dây dẫn nước. Tương thích máy ARCHITECT CI4100 | [7 empty] | Túi | Không phân nhóm | 3022000 | 0 | 0 | 0 | 1 | 0 | 0 | 0 | 0 | 0 | 0 | 0 | 0 | 0 | 0 | 0 | 0 | 0 | 0 | 0 | 0 | 0 | 1 | 3022000
Kha Nhung | 792 | HC792 | HC366 | HC366 | HC501 |  | V-wheels, reagent carousel |  | Là linh kiện/ phụ kiện máy: bánh xe. Tương thích máy ARCHITECT CI4100 | [7 empty] | Túi | Không phân nhóm | 8036000 | 0 | 0 | 0 | 1 | 0 | 0 | 0 | 0 | 0 | 0 | 0 | 0 | 0 | 0 | 0 | 0 | 0 | 0 | 0 | 0 | 0 | 1 | 8036000
Kha Nhung | 793 | HC793 | HC367 | HC367 | HC502 |  | Filter buffer |  | Là linh kiện/ phụ kiện máy: đầu lọc dung dịch đệm. Tương thích máy ARCHITECT CI4100 | [7 empty] | Túi | Không phân nhóm | 7934000 | 0 | 0 | 0 | 1 | 0 | 0 | 0 | 0 | 0 | 0 | 0 | 0 | 0 | 0 | 0 | 0 | 0 | 0 | 0 | 0 | 0 | 1 | 7934000
Kha Nhung | 794 | HC794 | HC368 | HC368 | HC503 |  | Tubing sensor, temperature, WZ |  | Là linh kiện/ phụ kiện máy: dây cảm biến ở bộ phận rửa. Tương thích máy ARCHITECT CI4100 | [7 empty] | Túi | Không phân nhóm | 4095000 | 0 | 0 | 0 | 1 | 0 | 0 | 0 | 0 | 0 | 0 | 0 | 0 | 0 | 0 | 0 | 0 | 0 | 0 | 0 | 0 | 0 | 1 | 4095000
Kha Nhung | 795 | HC795 | HC369 | HC369 | HC504 |  | Head, Waste Pump |  | Là linh kiện/ phụ kiện máy: đầu bơm. Tương thích máy ARCHITECT CI4100 | [7 empty] | Túi | Không phân nhóm | 3566000 | 0 | 0 | 0 | 1 | 0 | 0 | 0 | 0 | 0 | 0 | 0 | 0 | 0 | 0 | 0 | 0 | 0 | 0 | 0 | 0 | 0 | 1 | 3566000
Kha Nhung | 796 | HC796 | HC370 | HC370 | HC505 |  | Probe |  | Là linh kiện/ phụ kiện máy: Kim hút mẫu. Tương thích máy ARCHITECT CI4100 | [7 empty] | Túi | Không phân nhóm | 7468000 | 0 | 0 | 0 | 1 | 0 | 0 | 0 | 0 | 0 | 0 | 0 | 0 | 0 | 0 | 0 | 0 | 0 | 0 | 0 | 0 | 0 | 1 | 7468000
Kha Nhung | 797 | HC797 | HC371 | HC371 | HC506 |  | Valve, Manifold Kit |  | Là linh kiện/ phụ kiện máy: van đóng mở. Tương thích máy ARCHITECT CI4100 | [7 empty] | Túi | Không phân nhóm | 15886000 | 0 | 0 | 0 | 1 | 0 | 0 | 0 | 0 | 0 | 0 | 0 | 0 | 0 | 0 | 0 | 0 | 0 | 0 | 0 | 0 | 0 | 1 | 15886000
Kha Nhung | 798 | HC798 | HC372 | HC372 | HC507 |  | Diaphragm Kit, Vacuum Pump |  | Là linh kiện/ phụ kiện máy: đầu cao su bơm chân không. Tương thích máy ARCHITECT CI4100 | [7 empty] | Túi | Không phân nhóm | 6067000 | 0 | 0 | 0 | 1 | 0 | 0 | 0 | 0 | 0 | 0 | 0 | 0 | 0 | 0 | 0 | 0 | 0 | 0 | 0 | 0 | 0 | 1 | 6067000
Kha Nhung | 799 | HC799 | HC373 | HC373 | HC508 |  | Assy, Reagent Cooler Complete |  | Là linh kiện/ phụ kiện máy: khối làm lạnh. Tương thích máy ARCHITECT CI4100 | [7 empty] | Túi | Không phân nhóm | 123594000 | 0 | 0 | 0 | 1 | 0 | 0 | 0 | 0 | 0 | 0 | 0 | 0 | 0 | 0 | 0 | 0 | 0 | 0 | 0 | 0 | 0 | 1 | 123594000
Kha Nhung | 800 | HC800 | HC563 | HC563 | HC603 |  | Bóng đèn Halogen |  | Đèn Halogen, 12V 20W. 1 cái/hộp | [7 empty] | Hộp | Không phân nhóm | 6907000 | 0 | 0 | 0 | 0 | 0 | 0 | 0 | 0 | 0 | 0 | 0 | 0 | 12 | 0 | 0 | 0 | 0 | 0 | 0 | 0 | 0 | 12 | 82884000
Kha Nhung | 801 | HC801 | HC693 | HC693 | HC682 |  | Photometer Lamp |  | Đèn halogen. 12V 20W. | [7 empty] | Cái | Không phân nhóm | 3902800 | 0 | 3 | 1 | 6 | 0 | 0 | 4 | 0 | 0 | 0 | 0 | 0 | 0 | 0 | 0 | 0 | 0 | 0 | 0 | 0 | 0 | 14 | 54639200
Kha Nhung | 802 | HC802 | HC698 | HC698 | HC687 |  | Roller Tubing |  | Dây bơm nhu động bằng cao su và nhựa, dài 10.5cm. 2 cái/Túi | [7 empty] | Túi | không phân nhóm | 2482920 | 0 | 0 | 1 | 8 | 0 | 0 | 1 | 0 | 0 | 0 | 0 | 0 | 0 | 0 | 0 | 1 | 0 | 0 | 0 | 0 | 0 | 11 | 27312120
Kha Nhung | 803 | HC803 | HC711 | HC711 | HC700 |  | MU826700 MIXING ROD(3PCS/SET) - L SHAPE |  | Que khuấy dạng L, phủ Teflon, dài 7.7cm. 3 cái/hộp | [7 empty] | Hộp | không phân nhóm | 9114120 | 0 | 0 | 0 | 2 | 0 | 0 | 0 | 0 | 0 | 0 | 0 | 0 | 0 | 0 | 0 | 0 | 0 | 0 | 0 | 0 | 0 | 2 | 18228240
Kha Nhung | 804 | HC804 | HC712 | HC712 | HC701 |  | Mixing bar - Spiral (que khuấy) |  | Chất liệu bằng kim loại, dạng xoắn, có phủ teflon , chiều dài 7.7cm. 3 cái/hộp | [7 empty] | Hộp | không phân nhóm | 8913240 | 0 | 0 | 0 | 2 | 0 | 0 | 0 | 0 | 0 | 0 | 0 | 0 | 0 | 0 | 0 | 0 | 0 | 0 | 0 | 0 | 0 | 2 | 17826480
Kha Nhung | 805 | HC805 | HC714 | HC714 | HC703 |  | MU993400 S PROBE |  | Làm từ kim loại, phủ lớp chống dính, dài 19.5cm. Dùng để hút và phân phối mẫu bệnh phẩm. 1 cái/hộp | [7 empty] | Hộp | không phân nhóm | 10292400 | 0 | 0 | 0 | 2 | 0 | 0 | 0 | 0 | 0 | 0 | 0 | 0 | 0 | 0 | 0 | 0 | 0 | 0 | 0 | 0 | 0 | 2 | 20584800
Kha Nhung | 806 | HC806 | HC715 | HC715 | HC704 |  | MU995800 R PROBE |  | Làm từ kim loại, phủ lớp chống dính, dài 19.5cm. Dùng để hút và phân phối chất thử. 1 cái/hộp | [7 empty] | Hộp | không phân nhóm | 7380720 | 0 | 0 | 0 | 2 | 0 | 0 | 0 | 0 | 0 | 0 | 0 | 0 | 0 | 0 | 0 | 0 | 0 | 0 | 0 | 0 | 0 | 2 | 14761440
Kha Nhung | 807 | HC807 | HC716 | HC716 | HC705 |  | S SYRINGE |  | Chất liệu bằng: thủy tinh, nhựa, kim loại, chiều dài: 8.8cm, mục đích: dùng để hút bệnh phẩm với thể tích chính xác.. 1 cái/hộp | [7 empty] | Hộp | không phân nhóm | 11854080 | 0 | 0 | 0 | 2 | 0 | 0 | 0 | 0 | 0 | 0 | 0 | 0 | 0 | 0 | 0 | 0 | 0 | 0 | 0 | 0 | 0 | 2 | 23708160
Kha Nhung | 808 | HC808 | HC717 | HC717 | HC706 |  | R SYRINGE |  | Chất liệu bằng: thủy tinh, nhựa, kim loại, chiều dài: 9cm mục đích: dùng để hút hóa chất với thể tích chính xác. 1 cái/hộp | [7 empty] | Hộp | không phân nhóm | 15048720 | 0 | 0 | 0 | 2 | 0 | 0 | 0 | 0 | 0 | 0 | 0 | 0 | 0 | 0 | 0 | 0 | 0 | 0 | 0 | 0 | 0 | 2 | 30097440
Kha Nhung | 809 | HC809 | HC719 | HC719 | HC708 |  | DIAPHRAGM |  | Màng cao su, tạo áp lực chân không cho máy, chất liệu bằng cao su, đường kính 7,5cm. 1 cái/túi | [7 empty] | Túi | không phân nhóm | 8012520 | 0 | 0 | 0 | 2 | 0 | 0 | 0 | 0 | 0 | 0 | 0 | 0 | 0 | 0 | 0 | 0 | 0 | 0 | 0 | 0 | 0 | 2 | 16025040
Kha Nhung | 810 | HC810 | HC720 | HC720 | HC709 |  | SYRINGE CASE |  | Chất liệu bằng nhựa, dài 9.7cm Mục đích: dùng để đỡ xylanh. 1 cái/hộp | [7 empty] | Hộp | không phân nhóm | 3903120 | 0 | 0 | 0 | 2 | 0 | 0 | 0 | 0 | 0 | 0 | 0 | 0 | 0 | 0 | 0 | 0 | 0 | 0 | 0 | 0 | 0 | 2 | 7806240
Kha Nhung | 811 | HC811 | HC747 | HC747 | HC573 |  | Bóng đèn tương thích với máy sinh hóa A25 |  | Bóng đèn 12V/20W. | [7 empty] | Cái | Không phân nhóm | 3902800 | 0 | 0 | 0 | 0 | 0 | 0 | 0 | 0 | 0 | 4 | 0 | 0 | 0 | 2 | 0 | 0 | 0 | 0 | 0 | 2 | 0 | 8 | 31222400
Kha Nhung | 812 | HC812 | HC863 | HC863 | 1 |  | Điện cực Na |  | Điện cực mao dẫn thủy tinh, dòng chảy, đo ion Natri. Hộp 1 cái. Tương thích máy 9180 Electrolyte Analyzer | [7 empty] | Hộp | Không phân nhóm | 10997438 | 0 | 0 | 0 | 0 | 0 | 0 | 0 | 0 | 0 | 0 | 0 | 0 | 0 | 0 | 0 | 0 | 0 | 0 | 0 | 0 | 3 | 3 | 32992314
Kha Nhung | 813 | HC813 | HC864 | HC864 | 2 |  | Điện cực K |  | Điện cực màng lỏng, dòng chảy, đo ion Kali. Hộp 1 cái. Tương thích máy 9180 Electrolyte Analyzer | [7 empty] | Hộp | Không phân nhóm | 8072505 | 0 | 0 | 0 | 0 | 0 | 0 | 0 | 0 | 0 | 0 | 0 | 0 | 0 | 0 | 0 | 0 | 0 | 0 | 0 | 0 | 3 | 3 | 24217515
Kha Nhung | 814 | HC814 | HC865 | HC865 | 3 |  | Điện cực Cl |  | Điện cực màng lỏng, dòng chảy, đo ion Clo. Hộp 1 cái. Tương thích máy 9180 Electrolyte Analyzer | [7 empty] | Hộp | Không phân nhóm | 7897208 | 0 | 0 | 0 | 0 | 0 | 0 | 0 | 0 | 0 | 0 | 0 | 0 | 0 | 0 | 0 | 0 | 0 | 0 | 0 | 0 | 3 | 3 | 23691624
Kha Nhung | 815 | HC815 | HC866 | HC866 | 4 |  | Điện cực Ca |  | Điện cực màng lỏng, dòng chảy, đo ion Canxi. Hộp 1 cái. Tương thích máy 9180 Electrolyte Analyzer | [7 empty] | Hộp | Không phân nhóm | 6818963 | 0 | 0 | 0 | 0 | 0 | 0 | 0 | 0 | 0 | 0 | 0 | 0 | 0 | 0 | 0 | 0 | 0 | 0 | 0 | 0 | 3 | 3 | 20456889
Kha Nhung | 816 | HC816 | HC867 | HC867 | 5 |  | Điện cực Reference |  | Điện cực tham chiếu. Hộp 1 cái. Tương thích máy 9180 Electrolyte Analyzer | [7 empty] | Hộp | Không phân nhóm | 8429715 | 0 | 0 | 0 | 0 | 0 | 0 | 0 | 0 | 0 | 0 | 0 | 0 | 0 | 0 | 0 | 0 | 0 | 0 | 0 | 0 | 3 | 3 | 25289145
Kha Nhung | 817 | HC817 | HC868 | HC868 | 6 |  | Điện cực Reference Housing |  | Điện cực tham chiếu housing: Điện cực dòng chảy, cầu nối dịch dạng mở. Hộp 1 cái. Tương thích máy 9180 Electrolyte Analyzer | [7 empty] | Hộp | Không phân nhóm | 9606083 | 0 | 0 | 0 | 0 | 0 | 0 | 0 | 0 | 0 | 0 | 0 | 0 | 0 | 0 | 0 | 0 | 0 | 0 | 0 | 0 | 3 | 3 | 28818249
Kha Nhung | 818 | HC818 | HC869 | HC869 | 7 |  | Snapack |  | Gồm dung dịch: Chuẩn A: 350ml, Chuẩn B: 85ml, Chuẩn C: 85ml, Dung dịch tham chiếu: 100ml. 350ml+85ml+85ml+100ml / Hộp. Tương thích máy 9180 Electrolyte Analyzer | [7 empty] | Hộp | Không phân nhóm | 4382438 | 0 | 0 | 0 | 0 | 0 | 0 | 0 | 0 | 0 | 0 | 0 | 0 | 0 | 0 | 0 | 0 | 0 | 0 | 0 | 0 | 24 | 24 | 105178512
Kha Nhung | 819 | HC819 | HC871 | HC871 | 9 |  | Control điện giải (ISETROL) hoặc tương đương |  | Hóa chất xét nghiệm dùng để làm mẫu chứng theo dõi định lượng Na+, K+, Cl-, Ca2+. Gồm 3 mức 1,2,3. Hộp 3x10x0.1ml. Tương thích máy 9180 Electrolyte Analyzer | [7 empty] | Hộp | Không phân nhóm | 2057265 | 0 | 0 | 0 | 0 | 0 | 0 | 0 | 0 | 0 | 0 | 0 | 0 | 0 | 0 | 0 | 0 | 0 | 0 | 0 | 0 | 30 | 30 | 61717950
Kha Nhung | 820 | HC820 | HC872 | HC872 | 10 |  | Sodium Electrode Conditioner |  | Dung dịch rửa điện cực Natri. Hộp 1x125ml. Tương thích máy 9180 Electrolyte Analyzer | [7 empty] | Hộp | Không phân nhóm | 1069425 | 0 | 0 | 0 | 0 | 0 | 0 | 0 | 0 | 0 | 0 | 0 | 0 | 0 | 0 | 0 | 0 | 0 | 0 | 0 | 0 | 2 | 2 | 2138850
Kha Nhung | 821 | HC821 | HC873 | HC873 | 11 |  | Cleaning Solution |  | Dung dịch làm sạch.Hộp 1x125ml. Tương thích máy 9180 Electrolyte Analyzer | [7 empty] | Hộp | Không phân nhóm | 1365998 | 0 | 0 | 0 | 0 | 0 | 0 | 0 | 0 | 0 | 0 | 0 | 0 | 0 | 0 | 0 | 0 | 0 | 0 | 0 | 0 | 2 | 2 | 2731996
Kha Nhung | 822 | HC822 | HC874 | HC874 | 12 |  | Deproteinizer |  | Dung dịch dùng để rửa cục máu đông. Hộp 1x125ml. Tương thích máy 9180 Electrolyte Analyzer | [7 empty] | Hộp | Không phân nhóm | 981225 | 0 | 0 | 0 | 0 | 0 | 0 | 0 | 0 | 0 | 0 | 0 | 0 | 0 | 0 | 0 | 0 | 0 | 0 | 0 | 0 | 2 | 2 | 1962450
Kha Nhung | 823 | HC823 | HC916 | HC916 | HC910 |  | PHOENIX NORMALIZER PANEL (Panel phoenix nid) |  | Chạy được trên máy Định danh và kháng sinh đồ tự động Phoenix 100. 1 chiếc/hộp. Tương thích máy Phoenix 100 | [7 empty] | Hộp | Không phân nhóm | 5735000 | 0 | 0 | 0 | 0 | 0 | 0 | 0 | 0 | 0 | 0 | 0 | 0 | 1 | 0 | 0 | 0 | 0 | 0 | 0 | 0 | 0 | 1 | 5735000
Kha Nhung | 824 | HC824 | HC918 | HC918 | HC912 |  | Panel chuẩn máy BD Phoenix 100 hoặc tương đương |  | Mẫu chuẩn sử dụng cho máy định danh vi khuẩn tự động. 1 chiếc/hộp. Tương thích máy Phoenix 100 | [7 empty] | Hộp | Không phân nhóm | 5735000 | 0 | 0 | 0 | 0 | 0 | 0 | 0 | 0 | 0 | 0 | 0 | 0 | 1 | 0 | 0 | 0 | 0 | 0 | 0 | 0 | 0 | 1 | 5735000
Kha Nhung | 825 | HC825 | HC999 | HC999 | 24 |  | Thach máu (BA) |  | Phân tích Bacillus cereus. 10đĩa/ Hộp | [7 empty] | Hộp | Không phân nhóm | 310640 | 0 | 0 | 0 | 0 | 0 | 1 | 0 | 0 | 0 | 0 | 0 | 0 | 0 | 0 | 0 | 0 | 0 | 0 | 0 | 0 | 0 | 1 | 310640
Kha Nhung | 826 | HC826 | HC009 | HC009 | HC044 |  | Acid Citric |  | Dạng rắn. | [7 empty] | Kg | Không phân nhóm | 73000 |  |  |  | 1200 |  |  | 50 | [12 empty] | 175 |  | 1425 | 104025000
Kha Nhung | 827 | HC827 | HC1044 | HC1044 | HC035 |  | Hóa chất sát khuẩn Anios hoặc tương đương |  | Chất hoạt động bề mặt không ion, hoạt chất bôi trơn, chất bảo quản, không chứa silicone. Chai 1 lít | [7 empty] | Chai | Không phân nhóm | 418000 | 0 | 0 | 0 | 15 | 6 | 0 | 3 | 0 | 0 | 0 | 0 | 0 | 0 | 0 | 0 | 0 | 0 | 0 | 0 | 0 | 0 | 24 | 10032000
[7 empty] | Tổng cộng: |  | 827 | [9 empty] | 4169907451 | 1293 | 27826 | 65960 | 424644 | 4278 | 21273 | 39959 | 2288 | 599 | 15611 | 7387 | 5024 | 165573 | 11502 | 809 | 12292 | 1509 | 4490 | 197 | 17621 | 2926 | 833061 | 67929913575
[9 empty] | 793 | [32 empty] | 123822170896
[9 empty] | 1620 | [32 empty] | 191752084471

## PLII.1 (có mã phần lô) (hidden)
BIỂU MẪU DỰ THẦU
GÓI THẦU SỐ 2: KHÍ Y TẾ, HÓA CHẤT, HÓA CHẤT XÉT NGHIỆM VÀ CÁC PHỤ KIỆN KÈM THEO
Thuộc kế hoạch lựa chọn nhà thầu mua vật tư y tế tiêu hao, khí y tế, hóa chất, hóa chất xét nghiệm và các phụ kiện kèm theo để phục vụ nhu cầu khám, chữa bệnh năm 2023 - 2024 của các đơn vị trực thuộc Sở Y tế
|  | Mã phần lô | [5 empty] | Nhà thầu:
|  | #N/A | [5 empty] | Địa chỉ:
Người được phân công | STT | Mã phần lô | Mã số | Mã số. KHLCNT | Mã số mới Huệ | Mã số cũ | Mã HS | Tên hóa chất | Tên thương mại/ tên thường dùng/ tên Tiếng Anh (nếu có) | Đặc điểm kỹ thuật | Đặc điểm kỹ thuật (của nhà thầu) | Quy cách đóng gói | Chủng loại (Model) | Số lưu hành hoặc số Giấy phép nhập khẩu | Cơ sở sản xuất | Nước sản xuất | Hãng/nước chủ sở hữu | ĐVT | Phân nhóm theo TT 14/2020/TT-BYT | Đơn giá (VNĐ) | SL KH 2023 - 2024 Ba Tơ | SL KH 2023 - 2024 Bình Sơn | SL KH 2023 - 2024 Lao | SL KH 2023 - 2024 Bv Tỉnh | SL KH 2023 - 2024 TP | SL KH 2023 - 2024 KSBT | SL KH 2023 - 2024 ĐTT | SL KH 2023 - 2024 Lý Sơn | SL KH 2023 - 2024 Minh Long | SL KH 2023 - 2024 Mộ Đức | SL KH 2023 - 2024 Nghĩa Hành | SL KH 2023 - 2024 Nội Tiết | SL KH 2023 - 2024 Sản Nhi | SL KH 2023 - 2024 Sơn Hà | SL KH 2023 - 2024 Sơn Tây | SL KH 2023 - 2024 Sơn Tịnh | SL KH 2023 - 2024 Tâm Thần | SL KH 2023 - 2024 Trà Bồng | SL KH 2023 - 2024 Mắt | SL KH 2023 - 2024 Tư Nghĩa | SL KH 2023 - 2024 YHCT | sum |  | Số lượng | Thành tiền (VNĐ) | Mã HS | Số hợp đồng tương tự, STT mặt hàng trong Phụ lục | Tiêu chí 1 | Tiêu chí 2 | Tiêu chí 3 | Ghi chú
Trâm | 1 | PP2300048426 | HC001 | HC011 | HC011 | HC046 | 2207 | CLEAR-RITE 3 hoặc tương đương |  | Hợp chất của Xylen. Thùng gồm 4 chai x 3,8 lít | [7 empty] | Thùng | 3 | 6510000 | 0 | 0 | 0 | 0 | 0 | 0 | 0 | 0 | 0 | 0 | 0 | 0 | 3 | 0 | 0 | 0 | 0 | 0 | 0 | 0 | 0 |  |  | 3 | 19530000
Trâm | 2 | PP2300048427 | HC002 | HC014 | HC014 | HC049 | 2207 | Cồn 700 |  | 70 độ, dạng lỏng. | [7 empty] | Lít | 6 | 27000 | 31 | 2350 | 1200 | 2000 | 150 | 100 | 1405 | 200 | 80 | 260 | 300 | 120 | 5000 | 120 | 150 | 500 | 150 | 160 | 80 | 500 | 785 | 15641 | 0 | 15641 | 422307000
Trâm | 3 | PP2300048428 | HC003 | HC015 | HC015 | HC050 | 2207 | Cồn 90o |  | 90 độ, dạng lỏng. | [7 empty] | Lit | 5 | 28200 | 0 | 0 | 0 | 0 | 0 | 250 | 0 | 0 | 0 | 0 | 0 | 120 | 0 | 0 | 115 | 0 | 0 | 0 | 0 | 0 | 50 | 535 | 0 | 535 | 15087000
Trâm | 4 | PP2300048429 | HC004 | HC016 | HC016 | HC051 | 2207 | Cồn 96° |  | 96 độ, dạng lỏng. | [7 empty] | Lít | 5 | 30500 | 0 | 0 | 100 | 6000 | 0 | 100 | 0 | 0 | 80 | 312 | 0 | 120 | 2600 | 60 | 0 | 0 | 0 | 0 | 0 | 0 | 0 | 9372 | 0 | 9372 | 285846000
Trâm | 5 | PP2300048430 | HC005 | HC017 | HC017 | HC052 | 2207 | Cồn tuyệt đối |  | Ethanol ≥ 99.5 %. Chai 1 lít | [7 empty] | Chai | 6 | 52000 | 0 | 0 | 1 | 150 | 0 | 2 | 0 | 0 | 0 | 0 | 0 | 120 | 0 | 0 | 0 | 0 | 0 | 0 | 0 | 0 | 0 | 273 | 0 | 273 | 14196000
Trâm | 6 | PP2300048431 | HC006 | HC018 | HC018 | HC053 | 3822 | Dung dịch Lugol |  | Dung dịch Lugol 3%. Chai 500ml | [7 empty] | Chai | 6 | 630000 | 0 | 0 | 0 | 0 | 1 | 0 | 0 | 0 | 0 | 0 | 0 | 0 | 15 | 6 | 5 | 2 | 0 | 4 | 0 | 6 | 0 | 39 | 0 | 39 | 24570000
Trâm | 7 | PP2300048432 | HC007 | HC019 | HC019 | HC054 | 3821 | Ferticult Flushing hoặc tương đương |  | Dung dịch sử dụng làm môi trường dùng để lọc rửa tinh trùng. Hộp 5 x 20 ml | [7 empty] | Hộp | 6 | 1320000 | 0 | 0 | 0 | 0 | 0 | 0 | 0 | 0 | 0 | 0 | 0 | 0 | 10 | 0 | 0 | 0 | 0 | 0 | 0 | 0 | 0 | 10 | 0 | 10 | 13200000
Trâm | 8 | PP2300048433 | HC008 | HC020 | HC020 | HC055 | 3821 | Isolate concentrate hoặc tương đương |  | Dạng huyền phù keo được xử lý vô trùng, ổn định pH bởi đệm HEPES. - Thành phần: Colloidal Suspension of Silica Particles, Sodium, Chloride, Potassium Chloride, Magnesium Sulfate, Potassium, Phosphate, Calcium Chloride, Sodium Bicarbonate, HEPES, Dextrose, Sodium Pyruvate, Sodium Lactate. 100ml/lọ | [7 empty] | Lọ | 3 | 7900000 | 0 | 0 | 0 | 0 | 0 | 0 | 0 | 0 | 0 | 0 | 0 | 0 | 20 | 0 | 0 | 0 | 0 | 0 | 0 | 0 | 0 | 20 | 0 | 20 | 158000000
Trâm | 9 | PP2300048434 | HC009 | HC021 | HC021 | HC056 | 3821 | Sperm washing medium hoặc tương đương |  | Là môi trường được sử dụng để rửa tinh trùng - Thành phần: Muối và Ion; Đệm sodium bicarbonate và HEPES; Nguồn năng lượng từ Glucose, Sodium Pyruvate và Sodium Lactate; Chỉ thị pH Phenol đỏ và bổ sung HSA và WFI. 100ml/lọ | [7 empty] | Lọ | 3 | 2475000 | 0 | 0 | 0 | 0 | 0 | 0 | 0 | 0 | 0 | 0 | 0 | 0 | 30 | 0 | 0 | 0 | 0 | 0 | 0 | 0 | 0 | 30 | 0 | 30 | 74250000
Trâm | 10 | PP2300048435 | HC010 | HC022 | HC022 | HC057 | 3006 | Gel điện tim |  | Sử dụng trong y tế, cho các thiết bị đầu dò. Lọ 260g | [7 empty] | Lọ | 6 | 16595 | 0 | 12 | 0 | 0 | 0 | 0 | 3 | 0 | 0 | 0 | 20 | 8 | 0 | 0 | 20 | 0 | 50 | 30 | 0 | 0 | 0 | 143 | 0 | 143 | 2373085
Trâm | 11 | PP2300048436 | HC011 | HC023 | HC023 | HC058 | 3006 | Gel K-Y hoặc tương đương |  | Gel tan trong nước, ẩm, không màu, không mùi. Tuýp 82g | [7 empty] | Tuýp | 6 | 65000 | 0 | 12 | 0 | 0 | 50 | 0 | 10 | 0 | 0 | 12 | 8 | 0 | 5 | 0 | 0 | 0 | 0 | 0 | 0 | 4 | 0 | 101 | 0 | 101 | 6565000
Trâm | 12 | PP2300048437 | HC012 | HC024 | HC024 | HC059 | 3821 | Gems Sperm Buffer hoặc tương đương |  | Đệm cho tinh trùng. Lọ 50ml | [7 empty] | Lọ | 3 | 2190000 | 0 | 0 | 0 | 0 | 0 | 0 | 0 | 0 | 0 | 0 | 0 | 0 | 30 | 0 | 0 | 0 | 0 | 0 | 0 | 0 | 0 | 30 | 0 | 30 | 65700000
Trâm | 13 | PP2300048438 | HC013 | HC025 | HC025 | HC060 | 3821 | Gems Sperm wash set tương đương |  | Bộ môi trường lọc rửa tinh trùng (gradient 45% và 90%). Hộp 2 x 50ml | [7 empty] | Hộp | 3 | 5875000 | 0 | 0 | 0 | 0 | 0 | 0 | 0 | 0 | 0 | 0 | 0 | 0 | 30 | 0 | 0 | 0 | 0 | 0 | 0 | 0 | 0 | 30 | 0 | 30 | 176250000
Trâm | 14 | PP2300048439 | HC014 | HC026 | HC026 | 1 | 3821 | Môi trường lọc tinh trùng Isolate hoặc tương đương |  | Môi trường lọc tinh trùng pha sẵn; Nồng độ: 50% đến 90%; - Huyền phù keo được xử lý vô trùng. Đóng gói: 2 x 50 ml/kit | [7 empty] | Kit | 3 | 8100000 | 0 | 0 | 0 | 0 | 0 | 0 | 0 | 0 | 0 | 0 | 0 | 0 | 20 | 0 | 0 | 0 | 0 | 0 | 0 | 0 | 0 | 20 | 0 | 20 | 162000000
Trâm | 15 | PP2300048440 | HC015 | HC033 | HC033 | HC067 | 3808 | Permethrin |  | Hóa chất diệt côn trùng - Permethrin 48 - 53 %. Chai/1 lít | [7 empty] | Chai | Không phân nhóm | 379000 | 0 | 0 | 0 | 0 | 0 | 1000 | 0 | 0 | 0 | 0 | 0 | 0 | 0 | 0 | 0 | 0 | 0 | 0 | 0 | 0 | 0 | 1000 | 0 | 1000 | 379000000
Trâm | 16 | PP2300048441 | HC016 | HC053 | HC053 | HC071 | 3822 | ASO latex |  | Độ nhạy ≥ 90% Độ đặc hiệu ≥ 90%. | [7 empty] | Test | 3 | 5000 | 0 | 0 | 0 | 100 | 0 | 0 | 200 | 0 | 0 | 120 | 0 | 0 | 100 | 0 | 0 | 0 | 0 | 0 | 0 | 0 | 0 | 520 | 0 | 520 | 2600000
Trâm | 17 | PP2300048442 | HC017 | HC054 | HC054 | HC072 | 3822 | ASO latex |  | Độ nhạy ≥ 90% Độ đặc hiệu ≥ 90%. | [7 empty] | Test | 6 | 3560 | 0 | 200 | 0 | 0 | 500 | 0 | 200 | 0 | 0 | 0 | 0 | 0 | 200 | 0 | 0 | 0 | 0 | 0 | 0 | 0 | 0 | 1100 | 0 | 1100 | 3916000
Trâm | 18 | PP2300048443 | HC018 | HC055 | HC055 | HC073 | 3822 | CRP latex |  | Độ nhạy ≥ 90% Độ đặc hiệu ≥ 90%. | [7 empty] | Test | 3 | 6600 | 0 | 0 | 0 | 0 | 0 | 0 | 400 | 0 | 0 | 240 | 0 | 0 | 100 | 0 | 0 | 0 | 0 | 0 | 0 | 0 | 0 | 740 | 0 | 740 | 4884000
Trâm | 19 | PP2300048444 | HC019 | HC056 | HC056 | HC074 | 3822 | CRP latex |  | Độ nhạy ≥ 90% Độ đặc hiệu ≥ 90%. | [7 empty] | Test | 6 | 3990 | 0 | 0 | 0 | 0 | 0 | 0 | 200 | 0 | 0 | 0 | 0 | 0 | 100 | 0 | 0 | 0 | 0 | 0 | 0 | 0 | 0 | 300 | 0 | 300 | 1197000
Trâm | 20 | PP2300048445 | HC020 | HC057 | HC057 | HC075 | 3822 | Dengue IgG / IgM |  | Test nhanh Độ nhạy: ≥ 90% Độ đặc hiệu: ≥ 90%. | [7 empty] | Test | 6 | 38850 | 0 | 1000 | 0 | 2500 | 50 | 0 | 100 | 0 | 0 | 0 | 0 | 0 | 300 | 0 | 0 | 0 | 0 | 0 | 0 | 1000 | 0 | 4950 | 0 | 4950 | 192307500
Trâm | 21 | PP2300048446 | HC021 | HC058 | HC058 | HC076 | 3822 | Dengue IgG / IgM |  | Phát hiện phân biệt kháng thể IgG và IgM kháng các type virus Dengue 1,2,3 và 4. Không có phản ứng chéo với nhóm Flavivirus khác và những bệnh do muỗi truyền. Độ nhạy ≥ 91%, Độ đặc hiệu ≥ 90%. | [7 empty] | Test | 3 | 30000 | 0 | 0 | 0 | 2600 | 0 | 0 | 100 | 0 | 0 | 0 | 0 | 0 | 300 | 0 | 0 | 0 | 0 | 0 | 0 | 0 | 0 | 3000 | 0 | 3000 | 90000000
Trâm | 22 | PP2300048447 | HC022 | HC059 | HC059 | HC077 | 3822 | Dengue IgM Elisa |  | Độ nhạy ≥ 90% Độ đặc hiệu ≥ 90%. Hộp 96 test | [7 empty] | Hộp | 3 | 4320000 | 0 | 0 | 0 | 0 | 0 | 12 | 0 | 0 | 0 | 0 | 0 | 0 | 0 | 0 | 0 | 0 | 0 | 0 | 0 | 0 | 0 | 12 | 0 | 12 | 51840000
Trâm | 23 | PP2300048448 | HC023 | HC060 | HC060 | HC078 | 3822 | Dengue NS1 Ag |  | Test nhanh Độ nhạy: ≥ 90% Độ đặc hiệu: ≥ 90%. | [7 empty] | Test | 3 | 36800 | 0 | 2000 | 0 | 3500 | 100 | 0 | 150 | 300 | 0 | 0 | 800 | 0 | 6000 | 100 | 0 | 400 | 0 | 100 | 0 | 0 | 0 | 13450 | 0 | 13450 | 494960000
Trâm | 24 | PP2300048449 | HC024 | HC061 | HC061 | HC079 | 3822 | Dengue NS1 Ag |  | Đạt tiêu chuẩn ISO 13485. Định tính phát hiện kháng nguyên Dengue NS1. Mẫu bệnh phẩm: Máu toàn phần, huyết thanh, huyết tương. Độ nhạy ≥ 95% Độ đặc hiệu ≥ 92%. | [7 empty] | Test | 6 | 45000 | 0 | 1600 | 0 | 0 | 0 | 0 | 200 | 0 | 0 | 2520 | 0 | 0 | 6000 | 100 | 0 | 400 | 0 | 100 | 0 | 0 | 0 | 10920 | 0 | 10920 | 491400000
Trâm | 25 | PP2300048450 | HC025 | HC062 | HC062 | HC080 | 3822 | DENGUE NS1 Ag |  | Phát hiện kháng nguyên virus Dengue NS1 trong mẫu huyết thanh, huyết tương và máu toàn phần người. Độ nhạy: ≥ 92%, Độ đặc hiệu: ≥ 98%. Mẫu li giải, mẫu chứa yếu tố dạng thấp, mẫu mỡ máu và vàng da không ảnh hưởng đến kết quả xét nghiệm.Thanh thử ổn định 72 giờ sau khi mở túi nhôm. | [7 empty] | Test | 4 | 67305 | 0 | 0 | 0 | 4000 | 0 | 0 | 100 | 300 | 0 | 0 | 0 | 0 | 0 | 0 | 0 | 0 | 0 | 0 | 0 | 0 | 0 | 4400 | 0 | 4400 | 296142000
Trâm | 26 | PP2300048451 | HC026 | HC063 | HC063 | HC081 | 3822 | EV71 IgM (Phát hiện bệnh tay chân miệng) |  | Test nhanh Độ nhạy: ≥ 90% Độ đặc hiệu: ≥ 90%. | [7 empty] | Test | 4 | 55000 | 0 | 0 | 0 | 0 | 0 | 0 | 0 | 0 | 0 | 0 | 0 | 0 | 200 | 0 | 0 | 0 | 0 | 0 | 0 | 0 | 0 | 200 | 0 | 200 | 11000000
Trâm | 27 | PP2300048452 | HC027 | HC064 | HC064 | HC082 | 3822 | HAV IgM/IgG |  | Test nhanh Độ nhạy: ≥ 90% Độ đặc hiệu: ≥ 90%. | [7 empty] | Test | 4 | 101430 | 0 | 0 | 0 | 0 | 0 | 0 | 0 | 0 | 0 | 0 | 0 | 0 | 200 | 0 | 0 | 0 | 0 | 0 | 0 | 0 | 0 | 200 | 0 | 200 | 20286000
Trâm | 28 | PP2300048453 | HC028 | HC065 | HC065 | HC083 | 3822 | HBeAg |  | Phát hiện định tính kháng nguyên HBe trong mẫu huyết thanh, huyết tương người. Độ nhạy ≥ 95% Độ đặc hiệu ≥ 92%. | [7 empty] | Test | 6 | 8925 | 0 | 0 | 0 | 0 | 0 | 0 | 150 | 0 | 0 | 30 | 0 | 0 | 0 | 0 | 0 | 0 | 0 | 0 | 0 | 0 | 0 | 180 | 0 | 180 | 1606500
Trâm | 29 | PP2300048454 | HC029 | HC067 | HC067 | HC086 | 3822 | HBsAg |  | Cassette Độ nhạy: ≥ 90% Độ đặc hiệu: ≥ 90%. | [7 empty] | Test | 3 | 15000 | 0 | 0 | 0 | 500 | 0 | 0 | 1000 | 0 | 0 | 0 | 0 | 1000 | 100 | 0 | 0 | 0 | 0 | 0 | 0 | 600 | 0 | 3200 | 0 | 3200 | 48000000
Trâm | 30 | PP2300048455 | HC030 | HC068 | HC068 | HC087 | 3822 | HBsAg |  | Phát hiện định tính kháng nguyên HBV trong mẫu huyết thanh, huyết tương người. Độ nhạy ≥ 95% Độ đặc hiệu ≥ 92%. | [7 empty] | Test | 5 | 12500 | 0 | 2600 | 0 | 8040 | 300 | 1000 | 1000 | 0 | 100 | 468 | 200 | 0 | 0 | 300 | 0 | 600 | 0 | 300 | 0 | 0 | 0 | 14908 | 0 | 14908 | 186350000
Trâm | 31 | PP2300048456 | HC031 | HC069 | HC069 | HC089 | 3822 | HBsAg |  | Phát hiện định tính kháng nguyên HBV trong mẫu huyết thanh, huyết tương người. Độ nhạy ≥ 95% Độ đặc hiệu ≥ 92%. | [7 empty] | Test | 6 | 5850 | 0 | 0 | 0 | 0 | 0 | 0 | 1000 | 0 | 0 | 0 | 0 | 0 | 100 | 300 | 0 | 0 | 150 | 0 | 0 | 0 | 0 | 1550 | 0 | 1550 | 9067500
Trâm | 32 | PP2300048457 | HC032 | HC072 | HC072 | HC092 | 3822 | HCV |  | Test nhanh, thế hệ 3 Độ nhạy:≥ 99% Độ đặc hiệu:≥ 99%. | [7 empty] | Test | 4 | 25305 | 0 | 0 | 0 | 120 | 100 | 0 | 50 | 0 | 0 | 44 | 0 | 1000 | 0 | 100 | 0 | 0 | 0 | 0 | 0 | 0 | 0 | 1414 | 0 | 1414 | 35781270
Trâm | 33 | PP2300048458 | HC033 | HC073 | HC073 | HC093 | 3822 | HCV |  | Test nhanh, thế hệ 3, Độ nhạy:≥ 90%, Độ đặc hiệu:≥ 90%. | [7 empty] | Test | 6 | 9900 | 0 | 0 | 0 | 0 | 0 | 0 | 50 | 0 | 0 | 0 | 0 | 0 | 0 | 100 | 0 | 0 | 0 | 0 | 0 | 0 | 0 | 150 | 0 | 150 | 1485000
Trâm | 34 | PP2300048459 | HC034 | HC074 | HC074 | HC094 | 3822 | HEV |  | Test nhanh phát hiện kháng thể HEV, Độ nhạy:≥ 90% Độ đặc hiệu:≥ 90%. | [7 empty] | Test | 3 | 34500 | 0 | 0 | 0 | 0 | 0 | 0 | 0 | 0 | 0 | 0 | 0 | 0 | 200 | 0 | 0 | 0 | 0 | 0 | 0 | 0 | 0 | 200 | 0 | 200 | 6900000
Trâm | 35 | PP2300048460 | HC035 | HC075 | HC075 | HC095 | 3822 | HIV |  | Phát hiện tất cả các type kháng thể (IgG, IgM, IgA) đặc hiệu với virus HIV-1 gồm type phụ O và HIV-2 và phân biệt trong mẫu huyết thanh, huyết tương và máu toàn phần. Độ nhạy ≥ 95% Độ đặc hiệu ≥ 92%. | [7 empty] | Test | 4 | 25011 | 0 | 0 | 0 | 90 | 200 | 0 | 500 | 0 | 0 | 0 | 0 | 0 | 100 | 100 | 0 | 0 | 0 | 0 | 0 | 0 | 0 | 990 | 0 | 990 | 24760890
Trâm | 36 | PP2300048461 | HC036 | HC076 | HC076 | HC096 | 3822 | HIV |  | Phát hiện tất cả các type kháng thể (IgG, IgM, IgA) đặc hiệu với virus HIV-1 gồm type phụ O và HIV-2 và phân biệt trong mẫu huyết thanh, huyết tương và máu toàn phần Độ nhạy ≥ 95% Độ đặc hiệu ≥ 92%. | [7 empty] | Test | 6 | 15200 | 0 | 0 | 0 | 0 | 0 | 7000 | 1000 | 0 | 0 | 0 | 0 | 0 | 0 | 100 | 0 | 0 | 0 | 0 | 0 | 0 | 0 | 8100 | 0 | 8100 | 123120000
Trâm | 37 | PP2300048462 | HC037 | HC077 | HC077 | HC097 | 3822 | HIV (Test nhanh chẩn đoán HIV thế hệ 3) |  | Test nhanh Độ nhạy: ≥ 90% Độ đặc hiệu: ≥ 90%. Hộp 100 test | [7 empty] | Test | 4 | 31880 | 0 | 0 | 500 | 0 | 0 | 0 | 1000 | 0 | 0 | 0 | 0 | 0 | 100 | 0 | 0 | 300 | 100 | 0 | 0 | 0 | 0 | 2000 | 0 | 2000 | 63760000
Trâm | 38 | PP2300048463 | HC038 | HC078 | HC078 | HC102 | 3822 | RF latex |  | Độ nhạy: ≥ 95% Độ đặc hiệu: ≥ 92%. Lọ 100 test | [7 empty] | Test | 3 | 4680 | 0 | 0 | 0 | 100 | 0 | 0 | 0 | 0 | 0 | 0 | 0 | 0 | 200 | 0 | 0 | 0 | 0 | 0 | 0 | 0 | 0 | 300 | 0 | 300 | 1404000
Trâm | 39 | PP2300048464 | HC039 | HC079 | HC079 | HC103 | 3822 | RPR latex |  | Độ nhạy ≥ 90% Độ đặc hiệu ≥ 90%. Lọ 100 test | [7 empty] | Test | 3 | 6300 | 0 | 0 | 0 | 300 | 0 | 300 | 0 | 0 | 0 | 0 | 0 | 0 | 0 | 0 | 0 | 0 | 0 | 0 | 0 | 0 | 0 | 600 | 0 | 600 | 3780000
Trâm | 40 | PP2300048465 | HC040 | HC080 | HC080 | HC104 | 3822 | Syphilis Ab |  | Cassette, định tính kháng thể kháng giang mai trong huyết thanh hay huyết tương người - Độ nhạy tương đối: ≥ 90 %, Độ đặc hiệu tương đối: ≥ 90%. | [7 empty] | Test | 6 | 8500 | 0 | 0 | 0 | 0 | 0 | 100 | 0 | 0 | 0 | 0 | 0 | 0 | 0 | 0 | 0 | 0 | 0 | 0 | 0 | 0 | 0 | 100 | 0 | 100 | 850000
Trâm | 41 | PP2300048466 | HC041 | HC081 | HC081 | HC105 | 3822 | Test chẩn đoán viêm dạ dày dùng trong nội soi (H. Pylori test) |  | Test Helicobacter pylori (Nội soi dạ dày). Hộp 10-30 test | [7 empty] | Test | 5 | 10000 | 0 | 1400 | 0 | 4500 | 500 | 0 | 0 | 0 | 0 | 378 | 300 | 0 | 0 | 0 | 0 | 500 | 0 | 0 | 0 | 100 | 0 | 7678 | 0 | 7678 | 76780000
Trâm | 42 | PP2300048467 | HC042 | HC082 | HC082 | 6 | 3822 | Test nhanh H. PYLORI |  | Phát hiện nhanh vi khuẩn H. pylori. | [7 empty] | Test | 6 | 12000 | 0 | 0 | 0 | 0 | 0 | 0 | 0 | 0 | 0 | 0 | 0 | 0 | 100 | 0 | 0 | 0 | 0 | 0 | 0 | 200 | 0 | 300 | 0 | 300 | 3600000
Trâm | 43 | PP2300048468 | HC043 | HC083 | HC083 | 7 | 3822 | Kit thử nhanh phát hiện kháng nguyên H. pylori trong mẫu phân của người |  | Độ nhạy tương quan: ≥ 96%; Độ đặc hiệu tương quan: ≥93%; Độ chính xác tương quan: ≥94%. | [7 empty] | Test | 6 | 98070 | 0 | 0 | 0 | 0 | 0 | 0 | 0 | 0 | 0 | 0 | 0 | 0 | 30 | 0 | 0 | 0 | 0 | 0 | 0 | 0 | 0 | 30 | 0 | 30 | 2942100
Trâm | 44 | PP2300048469 | HC044 | HC084 | HC084 | 8 | 3822 | Kit thử nhanh phát hiện máu ẩn trong phân |  | Mẫu phẩm phân, độ nhạy ≥ 94%, độ đặc hiệu ≥ 98%, ngưỡng phát hiện ≥ 50 NG/ML. | [7 empty] | Test | 6 | 28100 | 0 | 0 | 0 | 0 | 0 | 0 | 0 | 0 | 0 | 0 | 0 | 0 | 100 | 0 | 0 | 0 | 0 | 0 | 0 | 0 | 0 | 100 | 0 | 100 | 2810000
Trâm | 45 | PP2300048470 | HC045 | HC085 | HC085 | 9 | 3822 | Thẻ thu mẫu để làm xét nghiệm H.pylori |  | Bộ thẻ nhựa dùng 1 lần. Kích thước: 115mm x 61mm x 45 x 10mm, Trên thẻ có chỉ thị màu. Tương thích với máy chẩn đoán nhiễm khuẩn Model: HUBT-20, HUBT-20P, HUBT-20A1. | [7 empty] | Cái | 6 | 294000 | 0 | 0 | 0 | 0 | 0 | 0 | 0 | 0 | 0 | 0 | 0 | 0 | 20 | 0 | 0 | 0 | 0 | 0 | 0 | 0 | 0 | 20 | 0 | 20 | 5880000
Trâm | 46 | PP2300048471 | HC046 | HC086 | HC086 | HC106 | 3822 | Test chẩn đoán bệnh nhồi máu cơ tim cấp |  | Phát hiện định tính Troponin I tim (cTnl) trong huyết tương, huyết thanh và máu toàn phần người. Độ nhạy ≥ 95% Độ đặc hiệu ≥ 92%. | [7 empty] | Test | 4 | 26800 | 0 | 0 | 0 | 0 | 0 | 0 | 600 | 0 | 0 | 0 | 0 | 0 | 0 | 0 | 0 | 0 | 0 | 0 | 0 | 0 | 0 | 600 | 0 | 600 | 16080000
Trâm | 47 | PP2300048472 | HC047 | HC088 | HC088 | HC108 | 3822 | Test chẩn đoán viêm dạ dày (H. Pylori test) |  | Phát hiện tất cả các type kháng thể (IgG, IgM, IgA...) kháng H.Pylori trong mẫu huyết thanh, huyết tương. Độ nhạy ≥ 95% Độ đặc hiệu ≥ 92%. | [7 empty] | Test | 4 | 42520 | 0 | 0 | 0 | 0 | 0 | 200 | 700 | 0 | 0 | 0 | 0 | 0 | 100 | 0 | 0 | 0 | 0 | 300 | 0 | 0 | 0 | 1300 | 0 | 1300 | 55276000
Trâm | 48 | PP2300048473 | HC048 | HC089 | HC089 | HC109 | 3822 | Test chẩn đoán Viêm gan A |  | Test nhanh Độ nhạy: ≥ 90% Độ đặc hiệu: ≥ 90%. | [7 empty] | Test | 6 | 33000 | 0 | 0 | 0 | 0 | 0 | 200 | 0 | 0 | 0 | 0 | 0 | 0 | 100 | 0 | 0 | 0 | 0 | 0 | 0 | 0 | 0 | 300 | 0 | 300 | 9900000
Trâm | 49 | PP2300048474 | HC049 | HC090 | HC090 | HC110 | 3822 | Test Morphin/Herorin trong nước tiểu |  | Test nhanh. | [7 empty] | Test | 3 | 10000 | 0 | 0 | 0 | 0 | 200 | 0 | 0 | 0 | 0 | 0 | 0 | 0 | 0 | 0 | 0 | 0 | 0 | 0 | 0 | 0 | 0 | 200 | 0 | 200 | 2000000
Trâm | 50 | PP2300048475 | HC050 | HC092 | HC092 | HC112 | 3822 | Test nhanh Anti-Hbs |  | Phát hiện kháng thể kháng HBV trong mẫu huyết thanh, huyết tương người. Độ nhạy: ≥ 91%; Độ đặc hiệu: ≥ 98 %. Giới hạn phát hiện ≥ 30mIU/ml. Không có phản ứng chéo với các mẫu dương tính với HBsAg, Anti HCV, Anti HBc, Anti HBe, phụ nữ mang thai. Các mẫu chứa yếu tố ly giải máu, lipid máu và nồng độ bilirulin cao không ảnh hưởng đến KQ. | [7 empty] | Test | 6 | 10920 | 0 | 2500 | 0 | 0 | 0 | 1500 | 0 | 0 | 0 | 0 | 0 | 0 | 0 | 0 | 0 | 0 | 0 | 0 | 0 | 0 | 0 | 4000 | 0 | 4000 | 43680000
Trâm | 51 | PP2300048476 | HC051 | HC093 | HC093 | HC113 | 3822 | Test phát hiện ma túy tổng hợp trong nước tiểu |  | Test nhanh, Thử Morphin/Heroin, Amphetamin, Methamphetamin, Marijuana (cần sa)/THC. | [7 empty] | Test | 3 | 49980 | 0 | 0 | 0 | 600 | 500 | 0 | 700 | 0 | 0 | 0 | 0 | 0 | 0 | 100 | 0 | 1000 | 400 | 400 | 0 | 0 | 0 | 3700 | 0 | 3700 | 184926000
Trâm | 52 | PP2300048477 | HC052 | HC094 | HC094 | HC114 | 3822 | Test phát hiện ma túy tổng hợp trong nước tiểu |  | Test nhanh, Thử Morphin/Heroin, Amphetamin, Methamphetamin, Marijuana (cần sa) /THC. | [7 empty] | Test | 5 | 38500 | 0 | 2500 | 0 | 900 | 0 | 6500 | 700 | 0 | 0 | 840 | 800 | 0 | 100 | 300 | 0 | 1000 | 0 | 400 | 0 | 1000 | 0 | 15040 | 0 | 15040 | 579040000
Trâm | 53 | PP2300048478 | HC053 | HC095 | HC095 | HC115 | 3822 | Test thử sốt rét kháng nguyên ( PF/PV ) |  | Phát hiện phân biệt kháng nguyên P.f và P.v trong mẫu máu toàn phần. Độ nhạy ≥ 99% (P.f), ≥ 95%(P.v). Độ đặc hiệu : ≥ 99 %. | [7 empty] | Test | 3 | 25725 | 0 | 0 | 0 | 100 | 0 | 0 | 0 | 0 | 0 | 0 | 0 | 0 | 0 | 0 | 0 | 0 | 0 | 0 | 0 | 0 | 0 | 100 | 0 | 100 | 2572500
Trâm | 54 | PP2300048479 | HC054 | HC096 | HC096 | HC116 | 3822 | TPHA |  | Là xét nghiệm ngưng kết Hạt thụ động in vitro phát hiện kháng thể kháng Treponema Pallidum trong mẫu huyết thanh hoặc huyết tương người. Độ nhạy ≥ 99%. Độ đặc hiệu : ≥ 99 %. | [7 empty] | Test | 3 | 11100 | 0 | 0 | 0 | 0 | 0 | 200 | 0 | 0 | 0 | 0 | 0 | 0 | 0 | 0 | 0 | 0 | 0 | 0 | 0 | 0 | 0 | 200 | 0 | 200 | 2220000
Trâm | 55 | PP2300048480 | HC055 | HC097 | HC097 | HC117 | 3822 | TPPA |  | Là xét nghiệm ngưng kết Hạt thụ động in vitro phát hiện kháng thể kháng Treponema Pallidum trong mẫu huyết thanh hoặc huyết tương người. Độ nhạy ≥ 99%. Độ đặc hiệu : ≥ 99 %. | [7 empty] | Test | 1 | 16716 | 0 | 0 | 0 | 16616 | 0 | 0 | 0 | 0 | 0 | 0 | 0 | 0 | 0 | 0 | 0 | 0 | 0 | 0 | 0 | 0 | 0 | 16616 | 0 | 16616 | 277753056
Trâm | 56 | PP2300048481 | HC056 | HC098 | HC098 | HC118 | 3822 | Que thử đường huyết (có que và kim) |  | Dải đo đường huyết từ ≤ 10 đến ≥ 600 mg/dL ( từ ≤ 0.6 đến ≥ 33.3 mmol/L) Hiệu chỉnh kết quả: Plasma tương đương Mẫu máu: Máu toàn phần Thể tích lấy mẫu máu: 0.5 µL Dải đo nồng độ hồng cầu HCT: từ ≤ 20 đến ≥ 70%. 1 test bao gồm que và kim | [7 empty] | Test | 6 | 7500 | 0 | 0 | 0 | 0 | 0 | 0 | 0 | 0 | 0 | 0 | 200 | 0 | 6000 | 0 | 0 | 0 | 0 | 0 | 0 | 1000 | 0 | 7200 | 0 | 7200 | 54000000
Trâm | 57 | PP2300048482 | HC057 | HC099 | HC099 | HC119 | 3822 | Que thử đường huyết tại giường |  | Vùng đo: từ ≤ 10 đến ≥ 600mg/dL (từ ≤ 0.6 đến ≥ 33.3 mmol/L) - Thể tích mẫu: 0.9 µl. | [7 empty] | Test | 1 | 6300 | 0 | 0 | 0 | 4500 | 0 | 0 | 0 | 0 | 0 | 0 | 200 | 2000 | 6000 | 0 | 0 | 0 | 0 | 0 | 0 | 0 | 0 | 12700 | 0 | 12700 | 80010000
Trâm | 58 | PP2300048483 | HC058 | HC100 | HC100 | HC121 | 3822 | Test thử đường huyết |  | Vùng đo: từ ≤ 10 đến ≥ 600mg/dL (từ ≤ 0.6 đến ≥ 33.3 mmol/L) - Thể tích mẫu: 0.9 µl - Thời gian thử: 5 giây. Tương thích với máy thử đường huyết SD CodeFree™ Blood Glucose Monitoring System | [7 empty] | Test | 4 | 7539 | 0 | 0 | 0 | 0 | 0 | 0 | 0 | 0 | 0 | 480 | 0 | 0 | 0 | 0 | 0 | 0 | 0 | 0 | 0 | 0 | 0 | 480 | 0 | 480 | 3618720
Trâm | 59 | PP2300048484 | HC059 | HC101 | HC101 |  | 3822 | Test chẩn đoán nhanh Covid-19 |  | Độ nhạy ≥ 80%, độ đặc hiệu ≥ 97%. | [7 empty] | Test | 5 | 29000 | 0 | 0 | 0 | 10000 | 0 | 0 | 0 | 0 | 0 | 0 | 1000 | 0 | 400 | 500 | 0 | 1800 | 0 | 0 | 0 | 3000 | 0 | 16700 | 0 | 16700 | 484300000
Hậu-Kha | 60 | PP2300048485 | HC060 | HC102 | HC102 | HC122 | 3822 | Blood Gas Control Level 1 (BG Control 1) |  | Hóa chất nội kiểm khí máu mức 1. Dạng chất lỏng sẵn sàng để sử dụng. Ổn định đến hạn sử dụng ở 2℃ - 8℃. Hộp 30 x 1.8 ml | [7 empty] | Hộp | 3 | 5295000 | 0 | 0 | 0 | 2 | 0 | 0 | 0 | 0 | 0 | 0 | 0 | 0 | 0 | 0 | 0 | 0 | 0 | 0 | 0 | 0 | 0 | 2 | 0 | 2 | 10590000
Hậu-Kha | 61 | PP2300048486 | HC061 | HC103 | HC103 | HC123 | 3822 | Blood Gas Control Level 2 ( BG Control 2) |  | Hóa chất nội kiểm khí máu mức 2. Dạng chất lỏng sẵn sàng để sử dụng. Ổn định đến hạn sử dụng ở 2 ℃-8 ℃. Hộp 30 x 1.8 ml | [7 empty] | Hộp | 3 | 5295000 | 0 | 0 | 0 | 2 | 0 | 0 | 0 | 0 | 0 | 0 | 0 | 0 | 0 | 0 | 0 | 0 | 0 | 0 | 0 | 0 | 0 | 2 | 0 | 2 | 10590000
Hậu-Kha | 62 | PP2300048487 | HC062 | HC104 | HC104 | HC124 | 3822 | Blood Gas Control Level 3 (BG Control 3) |  | Hóa chất nội kiểm khí máu mức 3. Dạng chất lỏng sẵn sàng để sử dụng. Ổn định đến hạn sử dụng ở 2℃ - 8℃. Hộp 30 x 1.8 ml | [7 empty] | Hộp | 3 | 5295000 | 0 | 0 | 0 | 2 | 0 | 0 | 0 | 0 | 0 | 0 | 0 | 0 | 0 | 0 | 0 | 0 | 0 | 0 | 0 | 0 | 0 | 2 | 0 | 2 | 10590000
Hậu-Kha | 63 | PP2300048488 | HC063 | HC105 | HC105 | HC125 | 3822 | Chương trình ngoại kiểm Ammonia/Ethanol |  | Hóa chất ngoại kiểm Amonia/Ethanol. Dạng chất lỏng sẵn sàng để sử dụng. Hộp/6 x 2 ml | [7 empty] | Hộp | 6 | 6655000 | 0 | 0 | 0 | 2 | 0 | 0 | 0 | 0 | 0 | 0 | 0 | 0 | 0 | 0 | 0 | 0 | 0 | 0 | 0 | 0 | 0 | 2 | 0 | 2 | 13310000
Hậu-Kha | 64 | PP2300048489 | HC064 | HC109 | HC109 | HC129 | 3822 | Vật liệu kiểm soát 2 mức nồng độ xét nghiệm định lượng Hemoglobin |  | Hóa chất nội kiểm các xét nghiệm Hemoglobins (Hemoglobin (Total Glycated), Hemoglobin (Total), Hemoglobin A1, Hemoglobin A1C, Hemoglobin F) 2 mức độ. Dạng đông khô. Hộp 6 x 0.5 ml | [7 empty] | Hộp | 1 | 3870000 | 0 | 0 | 0 | 2 | 0 | 0 | 0 | 0 | 0 | 0 | 0 | 0 | 0 | 0 | 0 | 0 | 0 | 0 | 0 | 0 | 0 | 2 | 0 | 2 | 7740000
Hậu-Kha | 65 | PP2300048490 | HC065 | HC110 | HC110 | HC130 | 3822 | Heamatology Control 1,2,3 |  | Đáp ứng 45 thông số cho máy Sysmex đo 5 thành phần bạch cầu Bảo quản 2-8oC. Độ bền mở nắp tối thiếu 14 ngày 2-8oC. Hộp 3 x 2 x 4.5 ml. | [7 empty] | Hộp | 3 | 11124000 | 0 | 0 | 0 | 10 | 0 | 0 | 0 | 0 | 0 | 0 | 0 | 0 | 0 | 0 | 0 | 0 | 0 | 0 | 0 | 0 | 0 | 10 | 0 | 10 | 111240000
Hậu-Kha | 66 | PP2300048491 | HC066 | HC111 | HC111 | HC131 | 3822 | Hóa chất chương trình ngoại kiểm đông máu |  | Chương trình ngoại kiểm đông máu đáp ứng 5 thông số đông máu cơ bản hoặc tương đương. Hộp 6 x 1 ml. | [7 empty] | Hộp | 6 | 6655000 | 0 | 0 | 0 | 2 | 0 | 0 | 3 | 0 | 0 | 12 | 0 | 0 | 3 | 0 | 0 | 0 | 0 | 0 | 0 | 0 | 0 | 20 | 0 | 20 | 133100000
Hậu-Kha | 67 | PP2300048492 | HC067 | HC112 | HC112 | HC132 | 3822 | Hóa chất chương trình ngoại kiểm HbA1C |  | Hóa chất chương trình ngoại kiểm HbA1C. Thành phần: 100% máu toàn phần. Dạng đông khô. Hộp 6 x 0.5ml | [7 empty] | Hộp | 6 | 6655000 | 0 | 0 | 0 | 3 | 0 | 0 | 0 | 0 | 0 | 0 | 0 | 3 | 0 | 0 | 0 | 0 | 0 | 0 | 0 | 0 | 0 | 6 | 0 | 6 | 39930000
Hậu-Kha | 68 | PP2300048493 | HC068 | HC113 | HC113 | HC133 | 3822 | Hóa chất chương trình ngoại kiểm HIV/Viêm Gan |  | Hóa chất ngoại kiểm HIV/Viêm gan. Dạng lỏng, sẵn sàng sử dụng. Hộp 12 x 1.8 ml | [7 empty] | Hộp | 6 | 10896000 | 0 | 0 | 0 | 0 | 0 | 0 | 0 | 0 | 0 | 0 | 0 | 0 | 3 | 0 | 0 | 0 | 0 | 0 | 0 | 0 | 0 | 3 | 0 | 3 | 32688000
Hậu-Kha | 69 | PP2300048494 | HC069 | HC114 | HC114 | HC134 | 3822 | Hóa chất chương trình ngoại kiểm huyết học |  | Chương trình ngoại kiểm Huyết học đáp ứng 11 thông số công thức máu. Hộp 3 x 2ml | [7 empty] | Hộp | 3 | 4301000 | 1 | 4 | 4 | 5 | 0 | 0 | 5 | 0 | 0 | 12 | 0 | 0 | 5 | 0 | 0 | 4 | 4 | 0 | 0 | 0 | 0 | 44 | 0 | 44 | 189244000
Hậu-Kha | 70 | PP2300048495 | HC070 | HC115 | HC115 | HC135 | 3822 | Hóa chất chương trình ngoại kiểm Khí máu |  | Mẫu có dạng lỏng, sẵn sàng sử dụng, đáp ứng ngoại kiểm tra chất lượng khí máu. Hộp 6 x 1.8ml | [7 empty] | Hộp | 6 | 7340000 | 0 | 0 | 0 | 2 | 0 | 0 | 0 | 0 | 0 | 0 | 0 | 0 | 0 | 0 | 0 | 0 | 0 | 0 | 0 | 0 | 0 | 2 | 0 | 2 | 14680000
Hậu-Kha | 71 | PP2300048496 | HC071 | HC116 | HC116 | HC136 | 3822 | Hóa chất chương trình ngoại kiểm miễn dịch |  | Mẫu dạng đông khô, bao gồm 51 thông số đáp ứng ngoại kiểm tra chất lượng xét nghiệm miễn dịch. Hộp/6 x 5ml | [7 empty] | Hộp | 6 | 12200010 | 0 | 0 | 0 | 2 | 0 | 0 | 0 | 0 | 0 | 0 | 0 | 0 | 3 | 0 | 0 | 0 | 0 | 0 | 0 | 0 | 0 | 5 | 0 | 5 | 61000050
Hậu-Kha | 72 | PP2300048497 | HC072 | HC117 | HC117 | HC137 | 3822 | Hóa chất chương trình ngoại kiểm Niệu |  | Hóa chất ngoại kiểm Niệu. Dạng chất lỏng sẵn sàng để sử dụng. Hộp 3 x 12ml | [7 empty] | Hộp | 6 | 8365000 | 2 | 0 | 0 | 2 | 0 | 0 | 0 | 0 | 0 | 0 | 0 | 0 | 0 | 0 | 0 | 0 | 0 | 0 | 0 | 0 | 0 | 4 | 0 | 4 | 33460000
Hậu-Kha | 73 | PP2300048498 | HC073 | HC118 | HC118 | HC138 | 3822 | Hóa chất chương trình ngoại kiểm Sàng Lọc Trước Sinh |  | Hóa chất ngoại kiểm các xét nghiệm sàng lọc (AFP; Inhibin A; hCG, free beta; PAPP-A; hCG, total; Unconjugated Oestriol). Dạng đông khô. Hộp 6 x 1 ml | [7 empty] | Hộp | 6 | 9390000 | 0 | 0 | 0 | 0 | 0 | 0 | 0 | 0 | 0 | 0 | 0 | 0 | 3 | 0 | 0 | 0 | 0 | 0 | 0 | 0 | 0 | 3 | 0 | 3 | 28170000
Hậu-Kha | 74 | PP2300048499 | HC074 | HC119 | HC119 | HC139 | 3822 | Hóa chất chương trình ngoại kiểm sinh hóa |  | Mẫu dạng đông khô, đáp ứng ngoại kiểm tra chất lượng sinh hóa. Hộp 6 x 5ml | [7 empty] | Hộp | 6 | 7280000 | 1 | 2 | 2 | 2 | 0 | 0 | 3 | 0 | 0 | 12 | 0 | 3 | 3 | 0 | 0 | 2 | 2 | 0 | 0 | 2 | 3 | 37 | 0 | 37 | 269360000
Hậu-Kha | 75 | PP2300048500 | HC075 | HC120 | HC120 | HC140 | 3822 | Hóa chất chương trình ngoại kiểm Tim mạch |  | Hóa chất chương trình ngoại kiểm Tim mạch. Dạng lỏng sẵn sàng sử dụng. Hộp 6 x 3ml | [7 empty] | Hộp | 6 | 9400000 | 0 | 0 | 0 | 2 | 0 | 0 | 0 | 0 | 0 | 0 | 0 | 0 | 0 | 0 | 0 | 0 | 0 | 0 | 0 | 0 | 0 | 2 | 0 | 2 | 18800000
Hậu-Kha | 76 | PP2300048501 | HC076 | HC121 | HC121 | HC141 | 3822 | Hóa chất nội kiểm dấu ấn ung thư mức 1 |  | Độ ổn định hoàn nguyên trong ≥ 14 ngày ở 2–8°C đối với hầu hết các chất phân tích. Thời hạn sử dụng ≥3 năm ở 2–8°C. Hộp 6 x 2 ml | [7 empty] | Hộp | 1 | 6420000 | 0 | 0 | 0 | 3 | 0 | 0 | 0 | 0 | 0 | 0 | 0 | 0 | 0 | 0 | 0 | 0 | 0 | 0 | 0 | 0 | 0 | 3 | 0 | 3 | 19260000
Hậu-Kha | 77 | PP2300048502 | HC077 | HC122 | HC122 | HC142 | 3822 | Hóa chất nội kiểm dấu ấn ung thư mức 2 |  | Độ ổn định hoàn nguyên trong ≥ 14 ngày ở 2–8°C đối với hầu hết các chất phân tích. Thời hạn sử dụng ≥3 năm ở 2–8°C. Hộp 6 x 2 ml | [7 empty] | Hộp | 1 | 6420000 | 0 | 0 | 0 | 3 | 0 | 0 | 0 | 0 | 0 | 0 | 0 | 0 | 0 | 0 | 0 | 0 | 0 | 0 | 0 | 0 | 0 | 3 | 0 | 3 | 19260000
Hậu-Kha | 78 | PP2300048503 | HC078 | HC123 | HC123 | HC143 | 3822 | Hóa chất nội kiểm dấu ấn ung thư mức 3 |  | Độ ổn định hoàn nguyên trong ≥ 14 ngày ở 2–8°C đối với hầu hết các chất phân tích. Thời hạn sử dụng ≥3 năm ở 2–8°C. Hộp 6 x 2 ml | [7 empty] | Hộp | 1 | 6420000 | 0 | 0 | 0 | 3 | 0 | 0 | 0 | 0 | 0 | 0 | 0 | 0 | 0 | 0 | 0 | 0 | 0 | 0 | 0 | 0 | 0 | 3 | 0 | 3 | 19260000
Hậu-Kha | 79 | PP2300048504 | HC079 | HC124 | HC124 | HC144 | 3822 | Hóa chất nội kiểm Ethanol/Ammonia mức 1 |  | Dạng lỏng. Độ ổn định ≥ 20 ngày khi mở lọ ở 2–8°C. Thời hạn sử dụng ≥ 2 năm ở 2–8°C. Hộp 6 x 3 ml | [7 empty] | Hộp | 3 | 6660000 | 0 | 0 | 0 | 4 | 0 | 0 | 0 | 0 | 0 | 0 | 0 | 0 | 0 | 0 | 0 | 0 | 0 | 0 | 0 | 0 | 0 | 4 | 0 | 4 | 26640000
Hậu-Kha | 80 | PP2300048505 | HC080 | HC125 | HC125 | HC145 | 3822 | Hóa chất nội kiểm Ethanol/Ammonia mức 2 |  | Dạng lỏng. Độ ổn định ≥ 20 ngày khi mở lọ ở 2–8°C. Thời hạn sử dụng ≥ 2 năm ở 2–8°C. Hộp 6 x 3 ml | [7 empty] | Hộp | 3 | 6660000 | 0 | 0 | 0 | 4 | 0 | 0 | 0 | 0 | 0 | 0 | 0 | 0 | 0 | 0 | 0 | 0 | 0 | 0 | 0 | 0 | 0 | 4 | 0 | 4 | 26640000
Hậu-Kha | 81 | PP2300048506 | HC081 | HC126 | HC126 | HC146 | 3822 | Hóa chất nội kiểm Ethanol/Ammonia mức 3 |  | Dạng lỏng. Độ ổn định ≥ 20 ngày khi mở lọ ở 2–8°C. Thời hạn sử dụng ≥ 2 năm ở 2–8°C. Hộp 6 x 3 ml | [7 empty] | Hộp | 3 | 6660000 | 0 | 0 | 0 | 4 | 0 | 0 | 0 | 0 | 0 | 0 | 0 | 0 | 0 | 0 | 0 | 0 | 0 | 0 | 0 | 0 | 0 | 4 | 0 | 4 | 26640000
Hậu-Kha | 82 | PP2300048507 | HC082 | HC127 | HC127 | HC147 | 3822 | Hóa chất nội kiểm miễn dịch mức 1 |  | Thời hạn sử dụng ≥ 3 năm ở 2–8°C. Độ ổn định của lọ mở ≥ 7 ngày ở 2–8°C đối với hầu hết các chất phân tích. Hộp 12 x 5 ml | [7 empty] | Hộp | 1 | 6420000 | 0 | 0 | 0 | 3 | 0 | 0 | 0 | 0 | 0 | 0 | 0 | 0 | 0 | 0 | 0 | 0 | 0 | 0 | 0 | 0 | 0 | 3 | 0 | 3 | 19260000
Hậu-Kha | 83 | PP2300048508 | HC083 | HC128 | HC128 | HC148 | 3822 | Hóa chất nội kiểm miễn dịch mức 2 |  | Thời hạn sử dụng ≥ 3 năm ở 2–8°C. Độ ổn định của lọ mở ≥ 7 ngày ở 2–8°C đối với hầu hết các chất phân tích. Hộp 12 x 5 ml | [7 empty] | Hộp | 1 | 6420000 | 0 | 0 | 0 | 3 | 0 | 0 | 0 | 0 | 0 | 0 | 0 | 0 | 0 | 0 | 0 | 0 | 0 | 0 | 0 | 0 | 0 | 3 | 0 | 3 | 19260000
Hậu-Kha | 84 | PP2300048509 | HC084 | HC129 | HC129 | HC149 | 3822 | Hóa chất nội kiểm miễn dịch mức 3 |  | Thời hạn sử dụng ≥ 3 năm ở 2–8°C. Độ ổn định của lọ mở ≥ 7 ngày ở 2–8°C đối với hầu hết các chất phân tích. Hộp 12 x 5 ml | [7 empty] | Hộp | 1 | 6420000 | 0 | 0 | 0 | 3 | 0 | 0 | 0 | 0 | 0 | 0 | 0 | 0 | 0 | 0 | 0 | 0 | 0 | 0 | 0 | 0 | 0 | 3 | 0 | 3 | 19260000
Hậu-Kha | 85 | PP2300048510 | HC085 | HC130 | HC130 | HC150 | 3822 | Maternal Screening Control level 2 (Maternal Control 2) |  | Hóa chất nội kiểm các xét nghiệm tầm soát hội chứng Down và nứt đốt sống mức 2. Hộp 3 x 1 ml | [7 empty] | Hộp | 3 | 2050000 | 0 | 0 | 0 | 0 | 0 | 0 | 0 | 0 | 0 | 0 | 0 | 0 | 2 | 0 | 0 | 0 | 0 | 0 | 0 | 0 | 0 | 2 | 0 | 2 | 4100000
Hậu-Kha | 86 | PP2300048511 | HC086 | HC131 | HC131 | HC151 | 3822 | Maternal Screening Control level 3 (Maternal Control 3) |  | Hóa chất nội kiểm các xét nghiệm tầm soát hội chứng Down và nứt đốt sống mức 3. Hộp 3 x 1 ml | [7 empty] | Hộp | 3 | 2050000 | 0 | 0 | 0 | 0 | 0 | 0 | 0 | 0 | 0 | 0 | 0 | 0 | 2 | 0 | 0 | 0 | 0 | 0 | 0 | 0 | 0 | 2 | 0 | 2 | 4100000
Hậu-Kha | 87 | PP2300048512 | HC087 | HC134 | HC134 | HC154 | 3822 | Nội kiểm marker tim mạch mức 1 |  | Theo dõi được các thông số BNP và NT-proBNP Có giá trị tham chiếu cho hs-CRP Độ ổn định mở lọ 20 ngày ở 2-8°C đối với hầu hết các chất phân tích. Hộp 6 x 3 ml | [7 empty] | Hộp | 1 | 5976600 | 0 | 0 | 0 | 4 | 0 | 0 | 0 | 0 | 0 | 0 | 0 | 0 | 0 | 0 | 0 | 0 | 0 | 0 | 0 | 0 | 0 | 4 | 0 | 4 | 23906400
Hậu-Kha | 88 | PP2300048513 | HC088 | HC135 | HC135 | HC155 | 3822 | Nội kiểm marker tim mạch mức 2 |  | Theo dõi được các thông số BNP và NT-proBNP Có giá trị tham chiếu cho hs-CRP Độ ổn định mở lọ 20 ngày ở 2-8°C đối với hầu hết các chất phân tích. Hộp 6 x 3 ml | [7 empty] | Hộp | 1 | 3870000 | 0 | 0 | 0 | 4 | 0 | 0 | 0 | 0 | 0 | 0 | 0 | 0 | 0 | 0 | 0 | 0 | 0 | 0 | 0 | 0 | 0 | 4 | 0 | 4 | 15480000
Hậu-Kha | 89 | PP2300048514 | HC089 | HC136 | HC136 | HC156 | 3822 | Nội kiểm marker tim mạch mức 3 |  | Theo dõi được các thông số BNP và NT-proBNP Có giá trị tham chiếu cho hs-CRP Độ ổn định mở lọ 20 ngày ở 2-8°C đối với hầu hết các chất phân tích. Hộp 6 x 3 ml | [7 empty] | Hộp | 1 | 4170000 | 0 | 0 | 0 | 4 | 0 | 0 | 0 | 0 | 0 | 0 | 0 | 0 | 0 | 0 | 0 | 0 | 0 | 0 | 0 | 0 | 0 | 4 | 0 | 4 | 16680000
Hậu-Kha | 90 | PP2300048515 | HC090 | HC140 | HC140 | HC160 | 3822 | Nội Kiểm Nước Tiểu mức 1 |  | Độ ổn định sau khi mở nắp: ≥ 30 ngày ở 2–25°C Hộp : 12x 12ml | [7 empty] | Hộp | 1 | 4680000 | 0 | 0 | 0 | 1 | 0 | 0 | 0 | 0 | 0 | 0 | 0 | 0 | 0 | 0 | 0 | 0 | 0 | 0 | 0 | 0 | 0 | 1 | 0 | 1 | 4680000
Hậu-Kha | 91 | PP2300048516 | HC091 | HC141 | HC141 | HC161 | 3822 | Nội Kiểm Nước Tiểu mức 2 |  | Độ ổn định sau khi mở nắp: ≥ 30 ngày ở 2–25°C Hộp 12 x 12ml | [7 empty] | Hộp | 1 | 4680000 | 0 | 0 | 0 | 1 | 0 | 0 | 0 | 0 | 0 | 0 | 0 | 0 | 0 | 0 | 0 | 0 | 0 | 0 | 0 | 0 | 0 | 1 | 0 | 1 | 4680000
Hậu-Kha | 92 | PP2300048517 | HC092 | HC142 | HC142 | HC162 | 3822 | Nội Kiểm Sinh Hóa mức 1 |  | Thành phần: huyết thanh người, dạng đông khô Bao gồm ≥ 83 thông số cho xét nghiệm hóa sinh, trong đó có thông số LDL. Bao gồm hầu hết các chất phân tích cho xét nghiệm hóa sinh. Chất phân tích cho xét nghiệm enzym và CO2 có tính ổn định cao. Không cần dung dịch đặc biệt để hoàn nguyên. Thời hạn sử dụng ≥ 3 năm ở 2-8°C. Sau khi hoàn nguyên có thể ổn định ≥ 30 ngày ở nhiệt độ đông lạnh và ≥ 7 ngày ở 2–8°C với hầu hết các chất phân tích. Hộp 12 x 5 ml | [7 empty] | Hộp | 1 | 4050000 | 0 | 0 | 0 | 4 | 0 | 0 | 0 | 0 | 0 | 0 | 0 | 0 | 0 | 0 | 0 | 0 | 0 | 0 | 0 | 0 | 4 | 8 | 0 | 8 | 32400000
Hậu-Kha | 93 | PP2300048518 | HC093 | HC143 | HC143 | HC163 | 3822 | Nội Kiểm Sinh Hóa mức 2 |  | Thành phần: huyết thanh người, dạng đông khô Bao gồm ≥ 83 thông số cho xét nghiệm hóa sinh, trong đó có thông số LDL. Bao gồm hầu hết các chất phân tích cho xét nghiệm hóa sinh. Chất phân tích cho xét nghiệm enzym và CO2 có tính ổn định cao. Không cần dung dịch đặc biệt để hoàn nguyên. Thời hạn sử dụng ≥ 3 năm ở 2-8°C. Sau khi hoàn nguyên có thể ổn định ≥ 30 ngày ở nhiệt độ đông lạnh và ≥ 7 ngày ở 2–8°C với hầu hết các chất phân tích. Hộp 12 x 5 ml | [7 empty] | Hộp | 1 | 4050000 | 0 | 0 | 0 | 4 | 0 | 0 | 0 | 0 | 0 | 0 | 0 | 0 | 0 | 0 | 0 | 0 | 0 | 0 | 0 | 0 | 2 | 6 | 0 | 6 | 24300000
Hậu-Kha | 94 | PP2300048519 | HC094 | HC151 | HC151 | HC268 | 3822 | Matrix ABO/Rho(D) Forward and Reverse Grouping card with Auto Control hoặc tương đương |  | Gel Card 6 giếng gồm: - Từ cột 1 - 3: Anti A – Anti B – Anti D dùng để định nhóm máu xuôi (phương pháp huyết thanh mẫu) - Từ cột 4 - 6: cột Control để làm chứng âm – A1 – B dùng để định nhóm máu ngược (phương pháp hồng cầu mẫu) - Tiêu chuẩn chất lượng: ISO, CE (Chứng chỉ Châu Âu). | [7 empty] | Card | 6 | 48000 | 0 | 0 | 0 | 259 | 0 | 0 | 0 | 0 | 0 | 0 | 0 | 0 | 100 | 0 | 0 | 0 | 0 | 0 | 0 | 0 | 0 | 359 | 0 | 359 | 17232000
Hậu-Kha | 95 | PP2300048520 | HC095 | HC152 | HC152 | HC269 | 3822 | Matrix AHG (Coombs) Test Card hoặc tương đương |  | Gel card 6 giếng gồm: - AHG - AHG - AHG - AHG - AHG - AHG AHG x 6 Dùng làm xét nghiệm Coombs trực tiếp; Coombs gián tiếp - Tiêu chuẩn chất lượng: ISO, CE. | [7 empty] | Card | 6 | 75000 | 0 | 0 | 0 | 1000 | 0 | 0 | 0 | 0 | 0 | 0 | 0 | 0 | 100 | 0 | 0 | 0 | 0 | 0 | 0 | 0 | 0 | 1100 | 0 | 1100 | 82500000
Hậu-Kha | 96 | PP2300048521 | HC096 | HC153 | HC153 | HC270 | 3822 | Matrix Coombs Anti-IgG Card hoặc tương đương |  | GelCard 6 giếng gồm: - 6 tuýp chứa gel trong dung dịch đệm Anti Human IgG làm xét nghiệm D yếu, sàng lọc kháng thể, định danh kháng thể, xác định Antiglobulin (trực tiếp, gián tiếp), xét nghiệm tính hòa hợp. | [7 empty] | Card | 6 | 84000 | 0 | 0 | 0 | 840 | 0 | 0 | 0 | 0 | 0 | 0 | 0 | 0 | 0 | 0 | 0 | 0 | 0 | 0 | 0 | 0 | 0 | 840 | 0 | 840 | 70560000
Hậu-Kha | 97 | PP2300048522 | HC097 | HC154 | HC154 | HC271 | 3822 | Matrix Forward Grouping & Crossmatch Card hoặc tương đương |  | Gel Card 6 giếng gồm: - Từ cột 1 - 3: Anti A – Anti B – Anti D dùng để định nhóm máu bệnh nhân và nhóm máu túi máu - Từ cột 4 - 6: ENZ/Neu – AHG – AHG dùng để làm phản ứng hòa hợp nhóm máu bệnh nhân và nhóm máu túi máu trong 2 môi trường muối và Coombs ở nhiệt độ 37 độ C. | [7 empty] | Card | 6 | 50000 | 0 | 0 | 0 | 240 | 0 | 0 | 0 | 0 | 0 | 0 | 0 | 0 | 0 | 0 | 0 | 0 | 0 | 0 | 0 | 0 | 0 | 240 | 0 | 240 | 12000000
Hậu-Kha | 98 | PP2300048523 | HC098 | HC155 | HC155 | HC272 | 3822 | Matrix Diluent-2 LISS hoặc tương đương |  | Dung dịch đệm lực ion yếu ứng dụng trong huyết thanh học. | [7 empty] | Chai | 6 | 1000000 | 0 | 0 | 0 | 2 | 0 | 0 | 0 | 0 | 0 | 0 | 0 | 0 | 1 | 0 | 0 | 0 | 0 | 0 | 0 | 0 | 0 | 3 | 0 | 3 | 3000000
Hậu-Kha | 99 | PP2300048524 | HC099 | HC156 | HC156 | HC273 | 3822 | Hồng cầu mẫu |  | Thành phần: Mỗi lọ sinh phẩm 10 ml gồm: - Hồng cầu khối : 0,5 ml - Dung dịch bảo quản và nuôi dưỡng hồng cầu: 9,5 ml. - Nồng độ: dung dịch hồng cầu 5%. - Tiêu chuẩn chất lượng: ISO. Quy cách đóng gói: Mỗi bộ hồng cầu gồm 3 lọ: Hồng cầu mẫu A, Hồng cầu mẫu B, Hồng cầu mẫu O, thể tích mỗi lọ là 10 ml | [7 empty] | Bộ | 3 | 560000 | 0 | 0 | 0 | 6 | 0 | 0 | 0 | 0 | 0 | 0 | 0 | 0 | 0 | 0 | 0 | 0 | 0 | 0 | 0 | 0 | 0 | 6 | 0 | 6 | 3360000
Hậu-Kha | 100 | PP2300048525 | HC100 | HCM2 |  | VT0479 | 3822 | Thẻ định nhóm máu ABO đầu giường trước truyền máu |  | Thẻ có 3 ô: anti A, anti B và ô Blut (control) không chứa kháng thể nhưng chứa dung dịch đệm photphat. Kèm theo que lấy máu và trộn máu, foil dán bảo quản kết quả lâu dài lưu trữ trong bệnh án, tấm nhựa cài thẻ chống bay. - Độ nhạy: Anti A: 100%; Anti B: 100% - Độ đặc hiệu: Anti A: 100%; Anti B: 100%. 2 test/ thẻ | [7 empty] | Test | 3 | 17325 |  |  |  | 14424 | [8 empty] | 2150 | [8 empty] | 16574 | 0 | 16574 | 287144550
Hậu-Kha | 101 | PP2300048526 | HC101 | HC158 | HC158 | HC275 | 3822 | Anti A |  | Kháng thể đơn dòng Anti A. | [7 empty] | Lọ | 6 | 89250 | 0 | 3 | 0 | 12 | 2 | 0 | 10 | 0 | 0 | 0 | 0 | 0 | 120 | 0 | 0 | 0 | 0 | 0 | 0 | 1 | 0 | 148 | 0 | 148 | 13209000
Hậu-Kha | 102 | PP2300048527 | HC102 | HC159 | HC159 | HC276 | 3822 | Anti B |  | Kháng thể đơn dòng Anti B. | [7 empty] | Lọ | 6 | 89250 | 0 | 3 | 0 | 12 | 2 | 0 | 10 | 0 | 0 | 0 | 0 | 0 | 120 | 0 | 0 | 0 | 0 | 0 | 0 | 1 | 0 | 148 | 0 | 148 | 13209000
Hậu-Kha | 103 | PP2300048528 | HC103 | HC160 | HC160 | HC277 | 3822 | Anti AB |  | Kháng thể đơn dòng Anti AB. | [7 empty] | Lọ | 6 | 84400 | 0 | 3 | 0 | 6 | 2 | 0 | 10 | 0 | 0 | 0 | 0 | 0 | 120 | 0 | 0 | 0 | 0 | 0 | 0 | 1 | 0 | 142 | 0 | 142 | 11984800
Hậu-Kha | 104 | PP2300048529 | HC104 | HC161 | HC161 | HC278 | 3822 | Anti D (IgM) |  | Kháng thể đơn dòng Anti D. | [7 empty] | Lọ | 6 | 155400 | 0 | 0 | 0 | 0 | 0 | 0 | 10 | 0 | 0 | 0 | 0 | 0 | 120 | 0 | 0 | 0 | 0 | 0 | 0 | 0 | 0 | 130 | 0 | 130 | 20202000
Hậu-Kha | 105 | PP2300048530 | HC105 | HC162 | HC162 | HC279 | 3822 | Anti Human Globulin |  | Là một hỗn hợp cân bằng của Globulin có độ tinh khiết cao gồm Anti-IgG và Anti-C3d - Độ nhạy: ≥ 99,9%; Độ đặc hiệu: ≥ 99,9%. | [7 empty] | Lọ | 6 | 199000 | 0 | 0 | 0 | 0 | 0 | 0 | 4 | 0 | 0 | 0 | 0 | 0 | 20 | 0 | 0 | 0 | 0 | 0 | 0 | 1 | 0 | 25 | 0 | 25 | 4975000
Hậu-Kha | 106 | PP2300048531 | HC106 | HC163 | HC163 | HC280 | 3822 | ABO/Rho(D) Forward Grouping Confirmation Card |  | * GelCard 6 giếng (2 test/card) gồm: - Từ cột 1-3: Anti A - Anti B - Anti D dùng để định nhóm máu xuôi (phương pháp huyết thanh mẫu) - Từ cột 4-6: lặp lại như cột 1-3 - Tiêu chuẩn chất lượng: CE (Chứng chỉ Châu Âu), ISO. | [7 empty] | Card | 6 | 44000 | 0 | 0 | 0 | 600 | 0 | 0 | 0 | 0 | 0 | 0 | 0 | 0 | 0 | 0 | 0 | 0 | 0 | 0 | 0 | 0 | 0 | 600 | 0 | 600 | 26400000
Hậu-Kha | 107 | PP2300048532 | HC107 | HC164 | HC164 | HC281 | 3822 | Neutral Gel Card |  | *GelCard 6 giếng (6 test/ card) gồm: Neutral - Neutral - Neutral - Neutral - Neutral – Neutral - Mỗi giếng gelcard gồm buồng chứa mẫu và cột gel, trong mỗi cột gel chứa dung dịch đệm thích hợp. Làm chéo trong môi trường muối ở 22ºC - Tiêu chuẩn chất lượng: ISO, CE (Chứng chỉ Châu Âu). | [7 empty] | Card | 6 | 75000 | 0 | 0 | 0 | 600 | 0 | 0 | 0 | 0 | 0 | 0 | 0 | 0 | 0 | 0 | 0 | 0 | 0 | 0 | 0 | 0 | 0 | 600 | 0 | 600 | 45000000
Hậu-Kha | 108 | PP2300048533 | HC108 | HC165 | HC165 | HC282 | 3822 | Bộ định nhóm máu ABO |  | Lọ Anti A chứa kháng thể đơn dòng Anti A - Lọ Anti B chứa kháng thể đơn dòng Anti B - Lọ Anti AB Kháng thể đơn dòng Anti AB. Bộ 3 lọ x10ml | [7 empty] | Bộ | 6 | 267750 | 0 | 0 | 0 | 0 | 0 | 0 | 0 | 0 | 0 | 0 | 1 | 0 | 0 | 0 | 0 | 0 | 0 | 0 | 0 | 1 | 0 | 2 | 0 | 2 | 535500
Hậu-Kha | 109 | PP2300048534 | HC109 | HC166 | HC166 | HC283 | 3822 | Anti A |  | Định tính các kháng nguyên A trên tế bào hồng cầu của con người. Lọ 10ml | [7 empty] | Lọ | 3 | 115500 | 0 | 0 | 0 | 540 | 0 | 2 | 10 | 0 | 0 | 12 | 1 | 0 | 120 | 3 | 0 | 3 | 0 | 0 | 0 | 0 | 0 | 691 | 0 | 691 | 79810500
Hậu-Kha | 110 | PP2300048535 | HC110 | HC167 | HC167 | HC285 | 3822 | Anti AB |  | Định tính các kháng nguyên A B trên tế bào hồng cầu của con người. Lọ 10ml | [7 empty] | Lọ | 3 | 115500 | 0 | 0 | 0 | 330 | 0 | 2 | 10 | 0 | 0 | 12 | 1 | 0 | 120 | 3 | 0 | 3 | 0 | 0 | 0 | 0 | 0 | 481 | 0 | 481 | 55555500
Hậu-Kha | 111 | PP2300048536 | HC111 | HC168 | HC168 | HC287 | 3822 | Anti B |  | Định tính các kháng nguyên B trên tế bào hồng cầu của con người. Lọ 10ml | [7 empty] | Lọ | 3 | 115500 | 0 | 0 | 0 | 530 | 0 | 2 | 10 | 0 | 0 | 12 | 1 | 0 | 120 | 3 | 0 | 3 | 0 | 0 | 0 | 0 | 0 | 681 | 0 | 681 | 78655500
Hậu-Kha | 112 | PP2300048537 | HC112 | HC169 | HC169 | HC289 | 3822 | Anti D RH1 |  | Hóa chất xét nghiệm nhóm máu Rh (D). Hộp 1x10ml | [7 empty] | Hộp | 3 | 192400 | 0 | 0 | 0 | 480 | 0 | 2 | 0 | 0 | 0 | 6 | 0 | 0 | 120 | 3 | 0 | 0 | 0 | 0 | 0 | 1 | 0 | 612 | 0 | 612 | 117748800
Hậu-Kha | 113 | PP2300048538 | HC113 | HC170 | HC170 | HC290 | 3822 | Anti D RH1 |  | Hóa chất xét nghiệm nhóm máu Rh (D). Hộp 1x10ml | [7 empty] | Hộp | 6 | 155400 | 0 | 0 | 0 | 0 | 0 | 0 | 0 | 0 | 0 | 0 | 0 | 0 | 0 | 3 | 0 | 0 | 0 | 0 | 0 | 1 | 0 | 4 | 0 | 4 | 621600
Hậu-Kha | 114 | PP2300048539 | HC114 | HC171 | HC171 | HC292 | 3822 | Anti human Globulin |  | Dùng thực hiện xét nghiện Antiglobulin/ Combs trực tiếp và gián tiếp. Lọ 10ml | [7 empty] | Lọ | 3 | 225750 | 0 | 0 | 0 | 24 | 0 | 0 | 4 | 0 | 0 | 12 | 0 | 0 | 20 | 0 | 0 | 0 | 0 | 0 | 0 | 0 | 0 | 60 | 0 | 60 | 13545000
Hậu-Kha | 115 | PP2300048540 | HC115 | HC172 | HC172 | HC176 | 3822 | Dung dịch pha loãng |  | Tính tan: tan trong nước, Thành phần: Sodium Chloride, muối EDTA, Sulfate. Tương thích máy huyết học 18 thông số CELTAC α | [7 empty] | Lít | 3 | 110000 | 180 | 3240 | 252 | 0 | 90 | 72 | 900 | 220 | 0 | 1512 | 600 | 108 | 0 | 234 | 15 | 1620 | 360 | 396 | 108 | 450 | 270 | 10627 | 0 | 10627 | 1168970000
Hậu-Kha | 116 | PP2300048541 | HC116 | HC173 | HC173 | HC177 | 3822 | Dung dịch phá vỡ hồng cầu |  | Tính tan: tan trong nước. Thành phần: Dung dịch bề mặt Cation. Can 500ml, Tương thích máy huyết học 18 thông số CELTAC α | [7 empty] | Can | 3 | 2710000 | 6 | 90 | 12 | 0 | 5 | 3 | 25 | 5 | 0 | 42 | 26 | 4 | 0 | 13 | 10 | 45 | 20 | 14 | 3 | 15 | 8 | 346 | 0 | 346 | 937660000
Hậu-Kha | 117 | PP2300048542 | HC117 | HC174 | HC174 | HC178 | 3822 | Dung dịch rửa máy |  | Màu xanh. Tính tan: tan trong nước, Thành phần: Polyoxyethylene nonylphenyl ether. Can 05 Lít. Tương thích máy huyết học 18 thông số CELTAC α | [7 empty] | Can | 3 | 2200000 | 2 | 45 | 4 | 0 | 5 | 3 | 6 | 6 | 0 | 6 | 4 | 6 | 0 | 13 | 6 | 12 | 18 | 8 | 3 | 2 | 5 | 154 | 0 | 154 | 338800000
Hậu-Kha | 118 | PP2300048543 | HC118 | HC175 | HC175 | HC179 | 3822 | Dung dịch rửa máy |  | Tính tan: tan trong nước, Thành phần: Sodium hypochloride. Can 05 Lít. Tương thích máy huyết học 18 thông số CELTAC α | [7 empty] | Can | 3 | 2500000 | 1 | 0 | 2 | 0 | 3 | 0 | 4 | 2 | 0 | 3 | 3 | 1 | 0 | 13 | 1 | 4 | 5 | 8 | 2 | 2 | 3 | 57 | 0 | 57 | 142500000
Hậu-Kha | 119 | PP2300048544 | HC119 | HC176 | HC176 | HC180 | 3822 | Control hematology MEK-3DN hoặc tương đương |  | Hóa chất nội kiểm huyết học. Hộp 3 lọ x 2ml. Tương thích máy huyết học 18 thông số CELTAC α | [7 empty] | Hộp | 3 | 7500000 | 1 | 4 | 0 | 0 | 0 | 0 | 0 | 0 | 0 | 0 | 0 | 0 | 0 | 1 | 1 | 0 | 0 | 0 | 0 | 2 | 0 | 9 | 0 | 9 | 67500000
Hậu-Kha | 120 | PP2300048545 | HC120 | HC177 | HC177 | HC181 | 3822 | Dung dịch pha loãng |  | Dùng để pha loãng máu cho đếm tế bào Tính tan: tan trong nước Thành phần: Natri clorid, Sulfate. Tương thích máy huyết học CELLTAC-G 9100 | [7 empty] | Lít | 3 | 144444 | 0 | 0 | 0 | 0 | 0 | 0 | 200 | 0 | 0 | 0 | 0 | 0 | 0 | 0 | 0 | 0 | 0 | 324 | 0 | 0 | 0 | 524 | 0 | 524 | 75688656
Hậu-Kha | 121 | PP2300048546 | HC121 | HC178 | HC178 | HC182 | 3822 | Hóa chất Ly Giải |  | Dùng để ly giải màng tế bào hồng cầu để đo Hemoglobin Thành phần: Dung dịch hoạt động bề mặt cation. Can 250ml. Tương thích máy huyết học CELLTAC-G 9100 | [7 empty] | Can | 3 | 2900000 | 0 | 10 | 0 | 0 | 0 | 0 | 10 | 0 | 0 | 0 | 0 | 0 | 0 | 0 | 0 | 0 | 0 | 8 | 0 | 0 | 0 | 28 | 0 | 28 | 81200000
Hậu-Kha | 122 | PP2300048547 | HC122 | HC179 | HC179 | HC183 | 3822 | Hóa chất Ly Giải |  | Dùng để ly giải màng tế bào hồng cầu cho phân tích 5 thành phần bạch cầu Thành phần: Dung dịch hoạt động bề mặt anion. Can 250ml. Tương thích máy huyết học CELLTAC-G 9100 | [7 empty] | Can | 3 | 3250000 | 0 | 10 | 0 | 0 | 0 | 0 | 10 | 0 | 0 | 0 | 0 | 0 | 0 | 0 | 0 | 0 | 0 | 8 | 0 | 0 | 0 | 28 | 0 | 28 | 91000000
Hậu-Kha | 123 | PP2300048548 | HC123 | HC180 | HC180 | HC184 | 3822 | Hóa chất tẩy rửa |  | Dung dịch rửa Trạng thái vật lý: chất lỏng Màu: xanh Thành phần: ethylene glycol monophenyl ether. Can 2 lít. Tương thích máy huyết học CELLTAC-G 9100 | [7 empty] | Can | 3 | 3200000 | 0 | 30 | 0 | 0 | 0 | 0 | 5 | 0 | 0 | 0 | 0 | 0 | 0 | 0 | 0 | 0 | 0 | 8 | 0 | 0 | 0 | 43 | 0 | 43 | 137600000
Hậu-Kha | 124 | PP2300048549 | HC124 | HC181 | HC181 | HC185 | 3822 | Hóa chất tẩy rửa |  | Dung dịch rửa đậm đặc Thành phần: NaClO. Bộ 3 x 15 ml. Tương thích máy huyết học CELLTAC-G 9100 | [7 empty] | Bộ | 3 | 4600000 | 0 | 4 | 0 | 0 | 0 | 0 | 2 | 0 | 0 | 0 | 0 | 0 | 0 | 0 | 0 | 0 | 0 | 6 | 0 | 0 | 0 | 12 | 0 | 12 | 55200000
Hậu-Kha | 125 | PP2300048550 | HC125 | HC182 | HC182 | HC186 | 3822 | Máu chuẩn 5 thành phần mức trung bình |  | Control huyết học mức trung bình. Lọ 3 ml. Tương thích máy huyết học CELLTAC-G 9100 | [7 empty] | Lọ | 3 | 3710000 | 0 | 6 | 0 | 0 | 0 | 0 | 0 | 0 | 0 | 0 | 0 | 0 | 0 | 0 | 0 | 1 | 0 | 3 | 0 | 0 | 0 | 10 | 0 | 10 | 37100000
Hậu-Kha | 126 | PP2300048551 | HC126 | HC183 | HC183 | HC187 | 3822 | Máu chuẩn 5 thành phần mức thấp |  | Control huyết học mức thấp. Lọ 3 ml. Tương thích máy huyết học CELLTAC-G 9100 | [7 empty] | Lọ | 3 | 3710000 | 0 | 0 | 0 | 0 | 0 | 0 | 0 | 0 | 0 | 0 | 0 | 0 | 0 | 0 | 0 | 1 | 0 | 0 | 0 | 0 | 0 | 1 | 0 | 1 | 3710000
Hậu-Kha | 127 | PP2300048552 | HC127 | HC184 | HC184 | HC188 | 3822 | Máu chuẩn 5 thành phần mức cao |  | Control huyết học mức cao. Lọ 3 ml. Tương thích máy huyết học CELLTAC-G 9100 | [7 empty] | Lọ | 3 | 3710000 | 0 | 0 | 0 | 0 | 0 | 0 | 0 | 0 | 0 | 0 | 0 | 0 | 0 | 0 | 0 | 1 | 0 | 0 | 0 | 0 | 0 | 1 | 0 | 1 | 3710000
Hậu-Kha | 128 | PP2300048553 | HC128 | HC185 | HC185 | HC189 | 3822 | Diluent/Sheath |  | Dung dịch pha loãng/Dung dịch phá hồng cầu. ISO 13485 Thành phần: Sodium Phosphate, Dibasic <0.3%; Potassium Phosphate, Monobasic <0.05%; Disodium EDTA, Dihydrate <0.03%; Sodium Chloride <1.0%; Potassium Chloride <0.05%; Chất hoạt tính bề mặt <0.002%; Chất bảo quản <0.2%. Thùng 20 lít. Tương thích máy huyết học Cell-dyn Ruby | [7 empty] | Thùng | 3 | 4000000 | 0 | 0 | 0 | 76 | 0 | 0 | 0 | 0 | 0 | 0 | 0 | 0 | 0 | 0 | 0 | 0 | 0 | 0 | 0 | 0 | 0 | 76 | 0 | 76 | 304000000
Hậu-Kha | 129 | PP2300048554 | HC129 | HC186 | HC186 | HC190 | 3822 | WBC Lyse |  | Dung dịch ly giải bạch cầu. Thành phần: Dung dịch đệm <1.00%; Aromatic Oxy-Alcohol <1.00%; Polyoxyethylene Ether <0.10%. ISO13485. Thùng 3.800ml. Tương thích máy huyết học Cell-dyn Ruby | [7 empty] | Thùng | 3 | 12616000 | 0 | 0 | 0 | 47 | 0 | 0 | 0 | 0 | 0 | 0 | 0 | 0 | 0 | 0 | 0 | 0 | 0 | 0 | 0 | 0 | 0 | 47 | 0 | 47 | 592952000
Hậu-Kha | 130 | PP2300048555 | HC130 | HC187 | HC187 | HC191 | 3822 | CN-Free HGB Noc Lyse |  | Thùng 3800ml. ISO 13485 Hoá chất Hemoglobin không có Cyanua. Hoàn toàn tương thích với máy phân tích huyết học Cell-dyn Ruby Thành phần: Quaternary Ammonium Salt <10%; Hydroxylamine Salt <3%. Tương thích máy huyết học Cell-dyn Ruby | [7 empty] | Thùng | 3 | 17860000 | 0 | 0 | 0 | 12 | 0 | 0 | 0 | 0 | 0 | 0 | 0 | 0 | 0 | 0 | 0 | 0 | 0 | 0 | 0 | 0 | 0 | 12 | 0 | 12 | 214320000
Hậu-Kha | 131 | PP2300048556 | HC131 | HC188 | HC188 | HC192 | 3822 | ENZYMATIC CLEANER |  | Hoá chất tẩy rửa đặc biệt. Thành phần: Subtilisin <5.0%; Chất chống vi sinh vật <1.0%; Dung dịch đệm <25.0%; Chất ổn định <3.0%; Polyoxyethylene Ether <10.0%. ISO 13485. Hộp 2 x 50ml. Tương thích máy huyết học Cell-dyn Ruby | [7 empty] | Hộp | 3 | 924000 | 0 | 0 | 0 | 2 | 0 | 0 | 0 | 0 | 0 | 0 | 0 | 0 | 0 | 0 | 0 | 0 | 0 | 0 | 0 | 0 | 0 | 2 | 0 | 2 | 1848000
Hậu-Kha | 132 | PP2300048557 | HC132 | HC189 | HC189 | HC193 | 3822 | Cell- Dyn 29 Plus Control |  | Giá trị xét nghiệm 0.001 và Khoảng dao động Trung bình ± 0.001 cho NRBC và NRBC/100WBC được nhập vào mẫu chứng nồng độ L và N vì thiết bị không chấp nhận giá trị zero. Nồng độ NRBC của mức nồng độ L và N nằm dưới mức phát hiện của thiết bị và đáp ứng mẫu chứng âm NRBC. Mức nồng độ H là mẫu chứng dương. 3 level x 2 set (6 x 3 ml). Tương thích máy huyết học Cell-dyn Ruby | [7 empty] | Hộp | 3 | 7592000 | 0 | 0 | 0 | 8 | 0 | 0 | 0 | 0 | 0 | 0 | 0 | 0 | 0 | 0 | 0 | 0 | 0 | 0 | 0 | 0 | 0 | 8 | 0 | 8 | 60736000
Hậu-Kha | 133 | PP2300048558 | HC133 | HC190 | HC190 | HC194 | 3822 | Cellclean Auto |  | Công dụng: dung dịch kiềm mạnh dùng để rửa hệ thống Thành phần: Sodium Hypochloride 5.0%. 4ml x 20. Tương thích máy huyết học SYSMEX XN - 1000, XN - 550 | [7 empty] | Hộp | 1 | 2935000 | 0 | 0 | 0 | 19 | 0 | 0 | 0 | 0 | 0 | 0 | 0 | 0 | 3 | 0 | 0 | 0 | 0 | 0 | 0 | 0 | 0 | 22 | 0 | 22 | 64570000
Hậu-Kha | 134 | PP2300048559 | HC134 | HC191 | HC191 | HC195 | 3822 | Cellpack DCL hoặc tương đương |  | Công dụng: sử dụng để đo số lượng, kích thước hồng cầu và tiểu cầu, cũng là chất ly giải để đo Hemoglobin và là dung dịch tạo dòng cho phương pháp đo tế bào dòng chảy Thành phần: Sodium chloride 0.7%; Tris buffer 0.2%; EDTA-2K 0.02%. Thùng 20L. Tương thích máy huyết học SYSMEX XN - 1000, XN - 550 | [7 empty] | Thùng | 4 | 3034000 | 0 | 0 | 0 | 144 | 0 | 0 | 0 | 0 | 0 | 0 | 0 | 0 | 57 | 0 | 0 | 0 | 0 | 0 | 0 | 0 | 0 | 201 | 0 | 201 | 609834000
Hậu-Kha | 135 | PP2300048560 | HC135 | HC192 | HC192 | HC196 | 3822 | Fluorocell WDF hoặc tương đương |  | Công dụng: sử dụng để nhuộm nhân tế bào bạch cầu nhằm phân biệt 4 loại bạch cầu: neutrophils, lymphocytes, eosinophils, monocytes Thành phần: Polymethine 0.002%; methanol 3.0%; Ethylene Glycol 96.9%. Hộp 2 x 42ml. Tương thích máy huyết học SYSMEX XN - 1000, XN - 550 | [7 empty] | Hộp | 1 | 39974000 | 0 | 0 | 0 | 18 | 0 | 0 | 0 | 0 | 0 | 0 | 0 | 0 | 26 | 0 | 0 | 0 | 0 | 0 | 0 | 0 | 0 | 44 | 0 | 44 | 1758856000
Hậu-Kha | 136 | PP2300048561 | HC136 | HC193 | HC193 | HC198 | 3822 | Fluorocell WNR hoặc tương đương |  | Công dụng: sử dụng để nhuộm nhân tế bào nhằm đếm số lượng bạch cầu, số lượng bạch cầu basophils, số lượng hồng cầu nhân Thành phần: Polymethine 0.005%; Ethylene Glycol 99.9%. Hộp 2 x 82ml. Tương thích máy huyết học SYSMEX XN - 1000, XN - 550 | [7 empty] | Hộp | 1 | 8468600 | 0 | 0 | 0 | 7 | 0 | 0 | 0 | 0 | 0 | 0 | 0 | 0 | 10 | 0 | 0 | 0 | 0 | 0 | 0 | 0 | 0 | 17 | 0 | 17 | 143966200
Hậu-Kha | 137 | PP2300048562 | HC137 | HC194 | HC194 | HC198 | 3822 | Lysercell WDF hoặc tương đương |  | Công dụng: sử dụng để đếm số lượng các loại bạch cầu: neutrophils, lymphocytes, eosinophils, monocytes Thành phần: Organic quaternary ammonium salts 0.07%; Nonionic surfactant 0.17%. Thùng 5L. Tương thích máy huyết học SYSMEX XN - 1000, XN - 550 | [7 empty] | Thùng | 4 | 10850689 | 0 | 0 | 0 | 26 | 0 | 0 | 0 | 0 | 0 | 0 | 0 | 0 | 20 | 0 | 0 | 0 | 0 | 0 | 0 | 0 | 0 | 46 | 0 | 46 | 499131694
Hậu-Kha | 138 | PP2300048563 | HC138 | HC195 | HC195 | HC199 | 3822 | Lysercell WNR hoặc tương đương |  | Công dụng: sử dụng để đếm số lượng bạch cầu, số lượng bạch cầu basophils, số lượng hồng cầu nhân Thành phần: Organic quaternary ammonium salts 0.20%; Nonionic surfactant 0.10%. Thùng 5L. Tương thích máy huyết học SYSMEX XN - 1000, XN - 550 | [7 empty] | Thùng | 4 | 3588750 | 0 | 0 | 0 | 18 | 0 | 0 | 0 | 0 | 0 | 0 | 0 | 0 | 20 | 0 | 0 | 0 | 0 | 0 | 0 | 0 | 0 | 38 | 0 | 38 | 136372500
Hậu-Kha | 139 | PP2300048564 | HC139 | HC196 | HC196 | HC200 | 3822 | Sulfolyser hoặc tương đương |  | Công dụng: sử dụng để đo nồng độ hemoglobin trong máu Thành phần: Sodium lauryl sulfate 1.7 g/L. Hộp 3 x 500ml. Tương thích máy huyết học SYSMEX XN - 1000, XN - 550 | [7 empty] | Thùng | 4 | 5900000 | 0 | 0 | 0 | 12 | 0 | 0 | 0 | 0 | 0 | 0 | 0 | 0 | 13 | 0 | 0 | 0 | 0 | 0 | 0 | 0 | 0 | 25 | 0 | 25 | 147500000
Hậu-Kha | 140 | PP2300048565 | HC140 | HC197 | HC197 | HC201 | 3822 | Control huyết học mức 1 |  | QC mức 1. Lọ 3.0ml. Tương thích máy huyết học SYSMEX XN - 1000, XN - 550 | [7 empty] | Lọ | 1 | 3200000 | 0 | 0 | 0 | 0 | 0 | 0 | 0 | 0 | 0 | 0 | 0 | 0 | 12 | 0 | 0 | 0 | 0 | 0 | 0 | 0 | 0 | 12 | 0 | 12 | 38400000
Hậu-Kha | 141 | PP2300048566 | HC141 | HC198 | HC198 | HC202 | 3822 | Control huyết học mức 2 |  | QC mức 2. Lọ 3.0ml. Tương thích máy huyết học SYSMEX XN - 1000, XN - 550 | [7 empty] | Lọ | 1 | 3200000 | 0 | 0 | 0 | 0 | 0 | 0 | 0 | 0 | 0 | 0 | 0 | 0 | 12 | 0 | 0 | 0 | 0 | 0 | 0 | 0 | 0 | 12 | 0 | 12 | 38400000
Hậu-Kha | 142 | PP2300048567 | HC142 | HC199 | HC199 | HC203 | 3822 | Control huyết học mức 3 |  | QC mức 3. Lọ 3.0ml. Tương thích máy huyết học SYSMEX XN - 1000, XN - 550 | [7 empty] | Lọ | 1 | 3200000 | 0 | 0 | 0 | 0 | 0 | 0 | 0 | 0 | 0 | 0 | 0 | 0 | 12 | 0 | 0 | 0 | 0 | 0 | 0 | 0 | 0 | 12 | 0 | 12 | 38400000
Hậu-Kha | 143 | PP2300048568 | HC143 | HC200 | HC200 | HC204 | 9018 | Kim hút mẫu |  | Kim hút mẫu. Tương thích máy huyết học SYSMEX XN - 1000, XN - 550 | [7 empty] | Cái | Không phân nhóm | 17964881 | 0 | 0 | 0 | 2 | 0 | 0 | 1 | 0 | 0 | 0 | 0 | 0 | 1 | 0 | 0 | 0 | 0 | 0 | 0 | 0 | 0 | 4 | 0 | 4 | 71859524
Hậu-Kha | 144 | PP2300048569 | HC144 | HC201 | HC201 | HC205 | 3822 | SHEATH RINSE hoặc tương đương |  | Hóa chất pha loãng. Hộp 20 L. Tương thích máy huyết học Advia 2120i | [7 empty] | Hộp | 1 | 5797000 | 0 | 0 | 0 | 0 | 0 | 0 | 0 | 0 | 0 | 0 | 0 | 0 | 32 | 0 | 0 | 0 | 0 | 0 | 0 | 0 | 0 | 32 | 0 | 32 | 185504000
Hậu-Kha | 145 | PP2300048570 | HC145 | HC202 | HC202 | HC206 | 3822 | EZ WASH hoặc tương đương |  | Thành phần Natri hydroxit. Hộp 2 x 1620 ml. Tương thích máy huyết học Advia 2120i | [7 empty] | Hộp | 1 | 9173000 | 0 | 0 | 0 | 0 | 0 | 0 | 0 | 0 | 0 | 0 | 0 | 0 | 22 | 0 | 0 | 0 | 0 | 0 | 0 | 0 | 0 | 22 | 0 | 22 | 201806000
Hậu-Kha | 146 | PP2300048571 | HC146 | HC203 | HC203 | HC207 | 3822 | CN FREE TIMEPAC WITH DEFOAMER hoặc tương đương |  | Bộ hóa chất đo các thành phần cơ bản. Thành phần: DEFORMER, RBC/PLT, BASO, CN-FREE HGB. Hộp: 1x75ml + 2x2700ml + 2x1100ml + 2x1100ml. Tương thích máy huyết học Advia 2120i | [7 empty] | Hộp | 1 | 28626000 | 0 | 0 | 0 | 0 | 0 | 0 | 0 | 0 | 0 | 0 | 0 | 0 | 9 | 0 | 0 | 0 | 0 | 0 | 0 | 0 | 0 | 9 | 0 | 9 | 257634000
Hậu-Kha | 147 | PP2300048572 | HC147 | HC204 | HC204 | HC208 | 3822 | DIFF TIMEPAC WITH PEROX SHEATH hoặc tương đương |  | Bộ hóa chất phân tích các thành phần bạch cầu. Hộp: 2x650ml + 2x575ml + 2x585ml + 2x2725ml. Tương thích máy huyết học Advia 2120i | [7 empty] | Hộp | 1 | 40293000 | 0 | 0 | 0 | 0 | 0 | 0 | 0 | 0 | 0 | 0 | 0 | 0 | 9 | 0 | 0 | 0 | 0 | 0 | 0 | 0 | 0 | 9 | 0 | 9 | 362637000
Hậu-Kha | 148 | PP2300048573 | HC148 | HC205 | HC205 | HC209 | 3822 | PEROX SHEATH hoặc tương đương |  | Hóa chất pha loãng để phân tích các thành phần bạch cầu. Hộp: 4 x 2725 ml. Tương thích máy huyết học Advia 2120i | [7 empty] | Hộp | 1 | 8459000 | 0 | 0 | 0 | 0 | 0 | 0 | 0 | 0 | 0 | 0 | 0 | 0 | 2 | 0 | 0 | 0 | 0 | 0 | 0 | 0 | 0 | 2 | 0 | 2 | 16918000
Hậu-Kha | 149 | PP2300048574 | HC149 | HC206 | HC206 | HC210 | 3822 | TESTPOINT HEMA ABNORMAL LOW hoặc tương đương |  | *Thành phần hóa chất: Máu toàn phần. Chất bảo quản. Hộp: 4 x 4 ml. Tương thích máy huyết học Advia 2120i | [7 empty] | Hộp | 1 | 9206000 | 0 | 0 | 0 | 0 | 0 | 0 | 0 | 0 | 0 | 0 | 0 | 0 | 3 | 0 | 0 | 0 | 0 | 0 | 0 | 0 | 0 | 3 | 0 | 3 | 27618000
Hậu-Kha | 150 | PP2300048575 | HC150 | HC207 | HC207 | HC211 | 3822 | TESTPOINT HEMA NORMAL hoặc tương đương |  | *Thành phần hóa chất: Máu toàn phần. Chất bảo quản. Hộp: 4 x 4 ml. Tương thích máy huyết học Advia 2120i | [7 empty] | Hộp | 1 | 9206000 | 0 | 0 | 0 | 0 | 0 | 0 | 0 | 0 | 0 | 0 | 0 | 0 | 3 | 0 | 0 | 0 | 0 | 0 | 0 | 0 | 0 | 3 | 0 | 3 | 27618000
Hậu-Kha | 151 | PP2300048576 | HC151 | HC208 | HC208 | HC212 | 3822 | TESTPOINT HEMA ABNORMAL HIGH hoặc tương đương |  | *Thành phần hóa chất: Máu toàn phần. Chất bảo quản. Hộp: 4 x 4 ml. Tương thích máy huyết học Advia 2120i | [7 empty] | Hộp | 1 | 9206000 | 0 | 0 | 0 | 0 | 0 | 0 | 0 | 0 | 0 | 0 | 0 | 0 | 3 | 0 | 0 | 0 | 0 | 0 | 0 | 0 | 0 | 3 | 0 | 3 | 27618000
Hậu-Kha | 152 | PP2300048577 | HC152 | HC212 | HC212 | HC216 | 3822 | Cell clean hoặc tương đương |  | Chất tẩy rửa có tính kiềm mạnh. Lọ 50ml. Tương thích máy huyết học KX21 | [7 empty] | Lọ | 3 | 990000 | 0 | 0 | 0 | 0 | 3 | 1 | 6 | 0 | 5 | 0 | 0 | 0 | 0 | 0 | 0 | 1 | 0 | 4 | 0 | 0 | 0 | 20 | 0 | 20 | 19800000
Hậu-Kha | 153 | PP2300048578 | HC153 | HC213 | HC213 | HC220 | 3822 | Stromatolyser-WH hoặc tương đương |  | Hóa chất ly giải máu hồng cầu. Lọ 500ml. Tương thích máy huyết học KX21 | [7 empty] | Lọ | 3 | 1900000 | 0 | 0 | 0 | 0 | 25 | 0 | 45 | 0 | 23 | 0 | 0 | 0 | 0 | 0 | 0 | 20 | 0 | 18 | 0 | 0 | 0 | 131 | 0 | 131 | 248900000
Hậu-Kha | 154 | PP2300048579 | HC154 | HC214 | HC214 | HC219 | 3822 | Diaton SYS-Diluent hoặc tương đương |  | Hóa chất pha loãng máu toàn phần. Thùng 20 lít. Tương thích máy huyết học KX21 | [7 empty] | Thùng | 3 | 1650000 | 0 | 0 | 0 | 0 | 25 | 0 | 45 | 0 | 23 | 0 | 0 | 0 | 0 | 0 | 0 | 20 | 0 | 18 | 0 | 0 | 0 | 131 | 0 | 131 | 216150000
Hậu-Kha | 155 | PP2300048580 | HC155 | HC218 | HC218 | HC224 | 3822 | Dung dịch ly giải hồng cầu |  | Dung dịch ly giải hồng cầu, hemoglobin và các hợp chất khác. (1L×4)/hộp. Tương thích máy huyết học KX21 | [7 empty] | Hộp | 2 | 13500000 | 0 | 0 | 0 | 0 | 2 | 0 | 0 | 0 | 0 | 0 | 0 | 0 | 0 | 0 | 0 | 0 | 0 | 0 | 0 | 0 | 0 | 2 | 0 | 2 | 27000000
Hậu-Kha | 156 | PP2300048581 | HC156 | HC219 | HC219 | HC225 | 3822 | Dung dịch ly giải hồng cầu |  | Dung dịch ly giải hồng cầu non và các hợp chất khác. (1L×4)/hộp. Tương thích máy huyết học KX21 | [7 empty] | Hộp | 2 | 13500000 | 0 | 0 | 0 | 0 | 2 | 0 | 0 | 0 | 0 | 0 | 0 | 0 | 0 | 0 | 0 | 0 | 0 | 0 | 0 | 0 | 0 | 2 | 0 | 2 | 27000000
Hậu-Kha | 157 | PP2300048582 | HC157 | HC220 | HC220 | HC226 | 3822 | Dung dịch nhuộm huỳnh quang |  | Dung dịch nhuộm huỳnh quang xét nghiệm hồng cầu non. (12mL×4)/hộp. Tương thích máy huyết học KX21 | [7 empty] | Hộp | 2 | 4500000 | 0 | 0 | 0 | 0 | 2 | 0 | 0 | 0 | 0 | 0 | 0 | 0 | 0 | 0 | 0 | 0 | 0 | 0 | 0 | 0 | 0 | 2 | 0 | 2 | 9000000
Hậu-Kha | 158 | PP2300048583 | HC158 | HC221 | HC221 | HC227 | 3822 | Dung dịch thông kim hút mẫu |  | Thành phần gồm: Chất hoạt hoá bề mặt: ≤0.2%. Natri hypoclori: ≤12%. Natri hiđroxit: ≤5%. 50ml/lọ. Tương thích máy huyết học KX21 | [7 empty] | Lọ | 2 | 2500000 | 0 | 0 | 0 | 0 | 2 | 0 | 0 | 0 | 0 | 0 | 0 | 0 | 0 | 0 | 0 | 0 | 0 | 0 | 0 | 0 | 0 | 2 | 0 | 2 | 5000000
Hậu-Kha | 159 | PP2300048584 | HC159 | HC222 | HC222 | HC228 | 3822 | Hoá chất kiểm chuẩn xét nghiệm huyết học |  | Hoá chất kiểm chuẩn xét nghiệm huyết học mức trung bình. 4,5 ml/lọ. Tương thích máy huyết học KX21 | [7 empty] | Lọ | 2 | 2925000 | 0 | 0 | 0 | 0 | 1 | 0 | 0 | 0 | 0 | 0 | 0 | 0 | 0 | 0 | 0 | 0 | 0 | 0 | 0 | 0 | 0 | 1 | 0 | 1 | 2925000
Hậu-Kha | 160 | PP2300048585 | HC160 | HC223 | HC223 | 47 | 3822 | Cellpack-PK-30L hoặc tương đương |  | Chất pha loãng toàn phần để sử dụng trong máy phân tích huyết học. Can 20 lít. Tương thích máy huyết học SYSMEX XP-100 | [7 empty] | Can | 3 | 1650000 | 0 | 0 | 0 | 0 | 0 | 2 | 20 | 0 | 0 | 0 | 0 | 0 | 0 | 0 | 0 | 0 | 0 | 0 | 0 | 0 | 0 | 22 | 0 | 22 | 36300000
Hậu-Kha | 161 | PP2300048586 | HC161 | HC224 | HC224 | 48 | 3822 | Stromatolyser-WH hoặc tương đương |  | Chất ly giải cho máy phân tích huyết học. Lọ: 500ml. Tương thích máy huyết học SYSMEX XP-100 | [7 empty] | Lọ | 3 | 1900000 | 0 | 0 | 0 | 0 | 0 | 2 | 20 | 0 | 0 | 0 | 0 | 0 | 0 | 0 | 0 | 0 | 0 | 0 | 0 | 0 | 0 | 22 | 0 | 22 | 41800000
Hậu-Kha | 162 | PP2300048587 | HC162 | HC225 | HC225 | 49 | 3822 | Cellclean-CL 50ml hoặc tương đương |  | Dung dịch rửa đậm đặc để làm sạch dụng cụ, ngăn chặn sự tích tụ protein trong buồng Transducer & các mẫu van rotor, toàn bộ ống hút và dòng chảy Hgb. Lọ 50ml. Tương thích máy huyết học SYSMEX XP-100 | [7 empty] | Lọ | 3 | 990000 | 0 | 0 | 0 | 0 | 0 | 1 | 5 | 0 | 0 | 0 | 0 | 0 | 0 | 0 | 0 | 0 | 0 | 0 | 0 | 0 | 0 | 6 | 0 | 6 | 5940000
Hậu-Kha | 163 | PP2300048588 | HC163 | HC235 | HC235 | HC236 | 3822 | Actin FSL hoặc tương đương |  | Tiêu chuẩn chất lượng: CE Mark, ISO 13485. Hộp 2 ml x 10. Tương thích máy CS-2500 | [7 empty] | Hộp | 3 | 4524057 | 0 | 0 | 0 | 0 | 0 | 0 | 0 | 0 | 0 | 0 | 0 | 0 | 35 | 0 | 0 | 0 | 0 | 0 | 0 | 0 | 0 | 35 | 0 | 35 | 158341995
Hậu-Kha | 164 | PP2300048589 | HC164 | HC236 | HC236 | HC237 | 3822 | CA Clean I hoặc tương đương |  | Tiêu chuẩn chất lượng: CE Mark, ISO 13485, ISO 9001. Lọ 50ml. Tương thích máy CS-2500 | [7 empty] | Lọ | 3 | 1139000 | 0 | 0 | 0 | 0 | 0 | 0 | 0 | 0 | 0 | 0 | 0 | 0 | 75 | 0 | 0 | 0 | 0 | 0 | 0 | 0 | 0 | 75 | 0 | 75 | 85425000
Hậu-Kha | 165 | PP2300048590 | HC165 | HC237 | HC237 | HC238 | 3822 | CA Clean II hoặc tương đương |  | Tiêu chuẩn chất lượng: CE Mark, ISO 13485. Chai 500 ml. Tương thích máy CS-2500 | [7 empty] | Lọ | 3 | 2095000 | 0 | 0 | 0 | 0 | 0 | 0 | 0 | 0 | 0 | 0 | 0 | 0 | 5 | 0 | 0 | 0 | 0 | 0 | 0 | 0 | 0 | 5 | 0 | 5 | 10475000
Hậu-Kha | 166 | PP2300048591 | HC166 | HC238 | HC238 | HC239 | 3822 | Calcium Chloride (0,025mol/L) |  | Tiêu chuẩn chất lượng: CE Mark, ISO 13485. Hộp 10 x 15ml. Tương thích máy CS-2500 | [7 empty] | Hộp | 3 | 3349752 | 0 | 0 | 0 | 0 | 0 | 0 | 0 | 0 | 0 | 0 | 0 | 0 | 5 | 0 | 0 | 0 | 0 | 0 | 0 | 0 | 0 | 5 | 0 | 5 | 16748760
Hậu-Kha | 167 | PP2300048592 | HC167 | HC239 | HC239 | HC240 | 3822 | Citrol 1E hoặc tương đương |  | Tiêu chuẩn chất lượng: CE Mark, ISO 13485. Hộp 10 x 1ml. Tương thích máy CS-2500 | [7 empty] | Hộp | 3 | 2310000 | 0 | 0 | 0 | 0 | 0 | 0 | 0 | 0 | 0 | 0 | 0 | 0 | 5 | 0 | 0 | 0 | 0 | 0 | 0 | 0 | 0 | 5 | 0 | 5 | 11550000
Hậu-Kha | 168 | PP2300048593 | HC168 | HC240 | HC240 | HC241 | 3822 | Citrol 2E hoặc tương đương |  | Tiêu chuẩn chất lượng: CE Mark, ISO 13485. Hộp 10 x 1ml. Tương thích máy CS-2500 | [7 empty] | Hộp | 3 | 2300000 | 0 | 0 | 0 | 0 | 0 | 0 | 0 | 0 | 0 | 0 | 0 | 0 | 4 | 0 | 0 | 0 | 0 | 0 | 0 | 0 | 0 | 4 | 0 | 4 | 9200000
Hậu-Kha | 169 | PP2300048594 | HC169 | HC243 | HC243 | HC244 | 3926 | Cuvette SUC 400A hoặc tương đương |  | Tiêu chuẩn chất lượng: CE Mark, ISO 13485. Quy cách: Hộp 3000 ống. Tương thích máy CS-2500 | [7 empty] | Ống | 6 | 4200 | 0 | 0 | 0 | 0 | 0 | 0 | 0 | 0 | 0 | 0 | 0 | 0 | 39600 | 0 | 0 | 0 | 0 | 0 | 0 | 0 | 0 | 39600 | 0 | 39600 | 166320000
Hậu-Kha | 170 | PP2300048595 | HC170 | HC244 | HC244 | HC245 | 3822 | TEST THROMBINE REAGENT |  | Sử dụng để xác định thời gian thrombin (TT), dạng bột đông khô, thành phần chứa thrombin bò 1.5 IU/ml và Albumin bò. Hộp 10x5ml. Tương thích máy CS-2500 | [7 empty] | Hộp | 3 | 1890000 | 0 | 0 | 0 | 0 | 0 | 0 | 0 | 0 | 0 | 0 | 0 | 0 | 27 | 0 | 0 | 0 | 0 | 0 | 0 | 0 | 0 | 27 | 0 | 27 | 51030000
Hậu-Kha | 171 | PP2300048596 | HC171 | HC245 | HC245 | HC246 | 3822 | Dade innovin hoặc tương đương |  | Tiêu chuẩn chất lượng: CE Mark, ISO 13485. Hộp 10 x 4ml. Tương thích máy CS-2500 | [7 empty] | Hộp | 3 | 5014743 | 0 | 0 | 0 | 0 | 0 | 0 | 0 | 0 | 0 | 0 | 0 | 0 | 35 | 0 | 0 | 0 | 0 | 0 | 0 | 0 | 0 | 35 | 0 | 35 | 175516005
Hậu-Kha | 172 | PP2300048597 | HC172 | HC246 | HC246 | HC247 | 3822 | Dade Thrombin Reagent hoặc tương đương |  | Sử dụng để định lượng fibrinogen trong huyết tương - Đóng gói dạng bột đông khô, thành phần chứa thrombin có nguồn gốc từ bò khoảng 100 IU/ml. Đạt tiêu chuẩn chất lượng: CE Mark, ISO 13485. Hộp 1 ml x10. Tương thích máy CS-2500 | [7 empty] | Hộp | 3 | 4189000 | 0 | 0 | 0 | 0 | 0 | 0 | 0 | 0 | 0 | 0 | 0 | 0 | 39 | 0 | 0 | 0 | 0 | 0 | 0 | 0 | 0 | 39 | 0 | 39 | 163371000
Hậu-Kha | 173 | PP2300048598 | HC173 | HC247 | HC247 | HC248 | 3822 | Owren's Buffer hoặc tương đương |  | Tiêu chuẩn chất lượng: CE Mark, ISO 13485. Hộp 10 x 15ml. Tương thích máy CS-2500 | [7 empty] | Hộp | 3 | 1250000 | 0 | 0 | 0 | 0 | 0 | 0 | 0 | 0 | 0 | 0 | 0 | 0 | 5 | 0 | 0 | 0 | 0 | 0 | 0 | 0 | 0 | 5 | 0 | 5 | 6250000
Hậu-Kha | 174 | PP2300048599 | HC174 | HC249 | HC249 | 3 | 3822 | Innovance D-Dimer Kit hoặc tương đương |  | Bộ thuốc thử xét nghiệm D-Dimer; Phương pháp: đo độ đục miễn dịch; dãi đo: từ ≤ 0.17 đến ≥ 4.40 mg/l. Hộp 3 x 4ml + 3 x 5 ml + 3 x 2,6ml + 3 x 5ml +2 x 1ml. Tương thích máy CS-2500 | [7 empty] | Hộp | 3 | 28190000 | 0 | 0 | 0 | 0 | 0 | 0 | 0 | 0 | 0 | 0 | 0 | 0 | 4 | 0 | 0 | 0 | 0 | 0 | 0 | 0 | 0 | 4 | 0 | 4 | 112760000
Hậu-Kha | 175 | PP2300048600 | HC175 | HC250 | HC250 | 4 | 3822 | Innovance D-Dimer Controls |  | Nội kiểm 2 mức: thường và bệnh lý xét nghiệm D-Dimer. * 5x1ml Ctrl1 * 5x1ml Ctrl2. Tương thích máy CS-2500 | [7 empty] | Hộp | 3 | 10500000 | 0 | 0 | 0 | 0 | 0 | 0 | 0 | 0 | 0 | 0 | 0 | 0 | 1 | 0 | 0 | 0 | 0 | 0 | 0 | 0 | 0 | 1 | 0 | 1 | 10500000
Hậu-Kha | 176 | PP2300048601 | HC176 | HC251 | HC251 | HC250 | 3822 | TEClot PT-S hoặc tương đương |  | Bộ hóa chất được sử dụng để xác định thời gian prothrombin (PT). Thành phần: thuốc thử chứa chiết xuất từ não thỏ với chất đệm, chất ổn định và Canxi Clorua. Nhiệt độ bảo quản: 2 - 8°C. Hộp 10x10 mL. Tương thích máy CP 2000 | [7 empty] | Hộp | 3 | 11160000 | 0 | 0 | 0 | 43 | 0 | 0 | 0 | 0 | 0 | 0 | 0 | 0 | 0 | 0 | 0 | 0 | 0 | 0 | 0 | 0 | 0 | 43 | 0 | 43 | 479880000
Hậu-Kha | 177 | PP2300048602 | HC177 | HC252 | HC252 | HC251 | 3822 | TEClot APTT-S hoặc tương đương |  | Hóa chất được dùng để xác định thời gian Thromboplastin từng phần hoạt hóa (APTT) bằng cách sử dụng silicate làm chất kích hoạt. Thành phần: có chứa keo silicat với phospholipids, chất đệm và chất bảo quản. Nhiệt độ bảo quản: 2 - 8°C. Hộp 10 x 5mL. Tương thích máy CP 2000 | [7 empty] | Hộp | 3 | 9307500 | 0 | 0 | 0 | 41 | 0 | 0 | 0 | 0 | 0 | 0 | 0 | 0 | 0 | 0 | 0 | 0 | 0 | 0 | 0 | 0 | 0 | 41 | 0 | 41 | 381607500
Hậu-Kha | 178 | PP2300048603 | HC178 | HCM3 |  |  | 3822 | Calcium Chloride 0,025M hoặc tương đương |  | Sản phẩm này được sử dụng kết hợp với thuốc thử APTT để xác định thời gian Thromboplastin từng phần hoạt hóa (APTT). Thành phần: Calcium Chloride. Hộp 10 x 5ml. Tương thích máy CP 2000 | [7 empty] | Hộp | 3 | 1582500 |  |  |  | 41 | [17 empty] | 41 | 0 | 41 | 64882500
Hậu-Kha | 179 | PP2300048604 | HC179 | HC253 | HC253 | HC252 | 3822 | TEClot FIB hoặc tương đương |  | Bộ hóa chất để xác định định lượng fibrinogen trong huyết tương người theo phương pháp được phát triển bởi Clauss. Thành phần: Thrombin Reagent: chứa thrombin bò (~80NIH) với chất ổn định; IBS Buffer; Cal Normal (chất hiệu chuẩn); Control A (chất kiểm chuẩn). Nhiệt độ bảo quản: 2 - 8°C. Hộp 5 x 5 ml FIB 1 x 125 ml IBS Buffer 1 x 1 ml Cal N (Calibrator) 1 x 1 ml Control A (Control). Tương thích máy CP 2000 | [7 empty] | Hộp | 3 | 9300000 | 0 | 0 | 0 | 15 | 0 | 0 | 0 | 0 | 0 | 0 | 0 | 0 | 0 | 0 | 0 | 0 | 0 | 0 | 0 | 1 | 0 | 16 | 0 | 16 | 148800000
Hậu-Kha | 180 | PP2300048605 | HC180 | HC254 | HC254 | HC253 | 3822 | TEControl N hoặc tương đương |  | Được sử dụng để kiểm chứng giá trị ở mức bình thường của những xét nghiệm đông máu: PT, APTT, Thrombintime và Fibrinogen. Nhiệt độ bảo quản: 2 - 8°C. Hộp 10 x 1ml. Tương thích máy CP 2000 | [7 empty] | Hộp | 3 | 6000000 | 0 | 0 | 0 | 1 | 0 | 0 | 0 | 0 | 0 | 0 | 0 | 0 | 0 | 0 | 0 | 0 | 0 | 0 | 0 | 0 | 0 | 1 | 0 | 1 | 6000000
Hậu-Kha | 181 | PP2300048606 | HC181 | HC255 | HC255 | HC254 | 3822 | TEControl A hoặc tương đương |  | Được sử dụng để kiểm chứng giá trị của ở mức bệnh lý những xét nghiệm đông máu: PT, APTT, Thrombintime và Fibrinogen. Nhiệt độ bảo quản: 2 - 8°C. Hộp 10 x 1 ml. Tương thích máy CP 2000 | [7 empty] | Hộp | 3 | 7050000 | 0 | 0 | 0 | 1 | 0 | 0 | 0 | 0 | 0 | 0 | 0 | 0 | 0 | 0 | 0 | 0 | 0 | 0 | 0 | 0 | 0 | 1 | 0 | 1 | 7050000
Hậu-Kha | 182 | PP2300048607 | HC182 | HC256 | HC256 | HC255 | 3926 | Cuvette |  | Cóng đựng mẫu. Chất liệu: nhựa trong. Túi 1000 cái. Tương thích máy CP 2000 | [7 empty] | Túi | 3 | 7864000 | 0 | 0 | 0 | 64 | 0 | 0 | 0 | 0 | 0 | 0 | 0 | 0 | 0 | 0 | 0 | 0 | 0 | 0 | 0 | 0 | 0 | 64 | 0 | 64 | 503296000
Hậu-Kha | 183 | PP2300048608 | HC183 | HC257 | HC257 | HC256 | 3822 | Red D-Dimer Kit hoặc tương đương |  | Bộ hóa chất được dùng để định lượng nồng độ D-Dimer trong huyết tương người trên máy đo đông máu quang học ở bước sóng 600-800nm. Thành phần: - Thuốc thử Latex: chứa các hạt cực nhỏ được phủ kháng thể đơn dòng MA-8D3 treo trong dung dịch đệm có chứa chất tẩy ổn định và chất bảo quản. - Reaction Buffer - IBS buffer: nước muối đệm Imidazole - Cal DD, Cal N, Control A Plus: dạng đông khô Nhiệt độ bảo quản: 2 - 8°C. 1 Kit gồm: 3 x 4 ml Latex suspension, liquid. 3 x 7 ml Reaction buffer, liquid. 1 x 1 ml Cal DD. 1 x 1 ml Cal N. 1 x 1 ml Control A+. 1 x 5 ml IBS Buffer. Tương thích máy CP 2000 | [7 empty] | Kit | 3 | 32475000 | 0 | 0 | 0 | 22 | 0 | 0 | 0 | 0 | 0 | 0 | 0 | 0 | 0 | 0 | 0 | 0 | 0 | 0 | 0 | 0 | 0 | 22 | 0 | 22 | 714450000
Hậu-Kha | 184 | PP2300048609 | HC184 | HC258 | HC258 | HC257 | 3822 | Deficient Plasma Factor VIII hoặc tương đương |  | Được dùng để xác định định lượng Yếu tố VIII trong huyết tương người bằng xét nghiệm đông máu. Thành phần: huyết tương người đông khô làm cạn kiệt yếu tố VIII. Nhiệt độ bảo quản: 2 - 8°C. Hộp 10 x 1 mL. Tương thích máy CP 2000 | [7 empty] | Hộp | 3 | 32400000 | 0 | 0 | 0 | 1 | 0 | 0 | 0 | 0 | 0 | 0 | 0 | 0 | 0 | 0 | 0 | 0 | 0 | 0 | 0 | 0 | 0 | 1 | 0 | 1 | 32400000
Hậu-Kha | 185 | PP2300048610 | HC185 | HC259 | HC259 | HC258 | 3822 | Deficient Plasma Factor IX hoặc tương đương |  | Dùng để xác định định lượng yếu tố IX trong huyết tương người bằng xét nghiệm đông máu. Thành phần: huyết tương người đông khô làm cạn kiệt yếu tố IX. Nhiệt độ bảo quản: 2 - 8°C. Hộp 10 x 1 mL. Tương thích máy CP 2000 | [7 empty] | Hộp | 3 | 32400000 | 0 | 0 | 0 | 1 | 0 | 0 | 0 | 0 | 0 | 0 | 0 | 0 | 0 | 0 | 0 | 0 | 0 | 0 | 0 | 0 | 0 | 1 | 0 | 1 | 32400000
Hậu-Kha | 186 | PP2300048611 | HC186 | HC260 | HC260 | HC259 | 3822 | Hoá chất chuẩn System Control N (Calibrator N) |  | Được dùng làm chất chuẩn (calibrator) hoặc là chất kiểm chuẩn mức bình thường cho các xét nghiệm đông máu sau: PT, APTT, Thrombintime, Fibrinogen, Factors: II, V, VII, VIII, IX, X, XI, XII, Antithrombin, Protein-C, free Protein-S, D-Dimer. Thành phần: huyết tương chống đông citrat. Đông khô. Nhiệt độ bảo quản: 2 - 8°C. Sử dụng tương thích với máy đông máu CP2000. Hộp 10x1ml | [7 empty] | Hộp | 3 | 8580000 | 0 | 0 | 0 | 1 | 0 | 0 | 0 | 0 | 0 | 0 | 0 | 0 | 0 | 0 | 0 | 0 | 0 | 0 | 0 | 0 | 0 | 1 | 0 | 1 | 8580000
Hậu-Kha | 187 | PP2300048612 | HC187 | HCM4 |  |  | 3822 | Rinse solution hoặc tương đương |  | Thành phần: dung dịch rửa có tính kiềm. Hộp 3 x 1.25L. Tương thích máy CP 2000 | [7 empty] | Hộp | 6 | 9000000 |  |  |  | 11 | [17 empty] | 11 | 0 | 11 | 99000000
Hậu-Kha | 188 | PP2300048613 | HC188 | HCM5 |  |  | 3822 | Clean Solution hoặc tương đương |  | Thành phần: Natri Hidroxit; trong dung dịch nước với chất hoạt động bề mặt anion, chất hoạt động bề mặt không ion và phốt phát. Chai 1 x 500ml. Tương thích máy CP 2000 | [7 empty] | Chai | 6 | 4200000 |  |  |  | 108 | [17 empty] | 108 | 0 | 108 | 453600000
Hậu-Kha | 189 | PP2300048614 | HC189 | HC261 | HC261 | HC260 | 3822 | Teclot APTT-CaCl2 hoặc tương đương |  | Bộ hóa chất để xác định thời gian Thromboplastin từng phần hoạt hóa (APTT). Hộp: 5x5ml + 5x5ml | [7 empty] | Hộp | 3 | 2520000 | 0 | 0 | 0 | 0 | 0 | 0 | 2 | 0 | 0 | 6 | 0 | 0 | 0 | 0 | 0 | 1 | 0 | 0 | 0 | 1 | 0 | 10 | 0 | 10 | 25200000
Hậu-Kha | 190 | PP2300048615 | HC190 | HC262 | HC262 | HC261 | 3822 | Teclot FIB hoặc tương đương |  | Bộ hóa chất để định lượng Fibrinogen trong huyết tương. Hộp: 5 x 2ml | [7 empty] | Hộp | 3 | 3720000 | 0 | 0 | 0 | 0 | 0 | 0 | 1 | 0 | 0 | 7 | 0 | 0 | 0 | 0 | 0 | 1 | 0 | 0 | 0 | 0 | 0 | 9 | 0 | 9 | 33480000
Hậu-Kha | 191 | PP2300048616 | HC191 | HC263 | HC263 | HC262 | 3822 | Teclot PT hoặc tương đương |  | Bộ hóa chất để định lượng Prothrombin trong huyết tương. Hộp 10 x 4ml | [7 empty] | Hộp | 3 | 2192400 | 0 | 0 | 0 | 0 | 0 | 0 | 2 | 0 | 0 | 6 | 0 | 0 | 0 | 0 | 0 | 1 | 0 | 0 | 0 | 1 | 0 | 10 | 0 | 10 | 21924000
Hậu-Kha | 192 | PP2300048617 | HC192 | HC264 | HC264 | HC263 | 3822 | DG Gel Confirm P hoặc tương đương |  | Gel card ≥ 8 giếng, ≥ 2test/card, định nhóm máu ABO và Rh bằng phương pháp huyết thanh mẫu. 4 giếng đầu có thành phần như sau: Giếng 1: Anti-A (kháng thể IgM có nguồn gốc từ chuột, dòng Birma-1) Giếng 2: Anti-B (kháng thể IgM có nguồn gốc từ chuột, dòng LB-2) Giếng 3: Anti-DVI- (kháng thể IgM có nguồn gốc từ người, dòng MS-201). Giếng 4: control. Tương thích máy Wadiana Compact | [7 empty] | Card | 3 | 61950 | 0 | 0 | 0 | 0 | 0 | 0 | 0 | 0 | 0 | 0 | 0 | 0 | 200 | 0 | 0 | 0 | 0 | 0 | 0 | 0 | 0 | 200 | 0 | 200 | 12390000
Hậu-Kha | 193 | PP2300048618 | HC193 | HC265 | HC265 | HC264 | 3822 | DG Gel Sol hoặc tương đương |  | Dung dịch đệm dùng để pha loãng hồng cầu. Hộp 2x100ml. Tương thích máy Wadiana Compact | [7 empty] | Hộp | 3 | 1558200 | 0 | 0 | 0 | 0 | 0 | 0 | 0 | 0 | 0 | 0 | 0 | 0 | 1 | 0 | 0 | 0 | 0 | 0 | 0 | 0 | 0 | 1 | 0 | 1 | 1558200
Hậu-Kha | 194 | PP2300048619 | HC194 | HC266 | HC266 | HC265 | 3822 | DG FLUID B hoặc tương đương |  | Dùng để rửa hệ thống dịch trong các máy phân tích nhóm máu, đậm đặc, chất hoạt động bề mặt có thêm màu xanh lam. Hộp 12x125 ml. Tương thích máy Wadiana Compact | [7 empty] | Hộp | 3 | 3969000 | 0 | 0 | 0 | 0 | 0 | 0 | 0 | 0 | 0 | 0 | 0 | 0 | 1 | 0 | 0 | 0 | 0 | 0 | 0 | 0 | 0 | 1 | 0 | 1 | 3969000
Hậu-Kha | 195 | PP2300048620 | HC195 | HC267 | HC267 | HC266 | 3822 | DG FLUID A hoặc tương đương |  | Dùng để rửa hệ thống dịch trong các máy phân tích nhóm máu, đậm đặc, gốc muối có thêm màu đỏ. Hộp 12x125 ml. Tương thích máy Wadiana Compact | [7 empty] | Hộp | 3 | 3969000 | 0 | 0 | 0 | 0 | 0 | 0 | 0 | 0 | 0 | 0 | 0 | 0 | 1 | 0 | 0 | 0 | 0 | 0 | 0 | 0 | 0 | 1 | 0 | 1 | 3969000
Hậu-Kha | 196 | PP2300048621 | HC196 | HC268 | HC268 | HC267 | 3822 | Serascan Diana 3P hoặc tương đương |  | Bộ kit hồng cầu mẫu sàng lọc kháng thể bất thường, sử dụng kỹ thuật gel. Hộp 3x10 ml. Tương thích máy Wadiana Compact | [7 empty] | Hộp | 3 | 2498580 | 0 | 0 | 0 | 0 | 0 | 0 | 0 | 0 | 0 | 0 | 0 | 0 | 1 | 0 | 0 | 0 | 0 | 0 | 0 | 0 | 0 | 1 | 0 | 1 | 2498580
Hậu-Kha | 197 | PP2300048622 | HC197 | HC269 | HC269 | HC296 | 3822 | Anti HCV Calibrators |  | Tiêu chuẩn ISO. Được sử dụng để hiệu chuẩn hệ thống khi thực hiện xét nghiệm định tính phát hiện kháng thể kháng virus viêm gan C (Anti-HCV). Được điều chế trong huyết tương người đã canxi hóa (bất hoạt); có phản ứng với anti-HCV. Bảo quản từ 2-8 độ C. Hộp: 1 x 4ml.Tương thích máy ARCHITECT I2000SR | [7 empty] | Hộp | 3 | 2640000 | 0 | 0 | 0 | 1 | 0 | 0 | 0 | 0 | 0 | 0 | 0 | 0 | 0 | 0 | 0 | 0 | 0 | 0 | 0 | 0 | 0 | 1 | 0 | 1 | 2640000
Hậu-Kha | 198 | PP2300048623 | HC198 | HC270 | HC270 | HC297 | 3822 | Anti HCV Controls |  | Tiêu chuẩn ISO. Được sử dụng để kiểm tra việc hiệu chuẩn hệ thống khi thực hiện xét nghiệm định tính phát hiện kháng thể kháng virus viêm gan C (Anti-HCV). Được điều chế trong huyết tương người đã canxi hóa (bất hoạt). Bảo quản từ 2-8 độ C. Hộp: 2 x 8ml.Tương thích máy ARCHITECT I2000SR | [7 empty] | Hộp | 3 | 2368000 | 0 | 0 | 0 | 1 | 0 | 0 | 0 | 0 | 0 | 0 | 0 | 0 | 0 | 0 | 0 | 0 | 0 | 0 | 0 | 0 | 0 | 1 | 0 | 1 | 2368000
Hậu-Kha | 199 | PP2300048624 | HC199 | HC271 | HC271 | HC298 | 3822 | Anti HCV |  | Tiêu chuẩn ISO. Để phát hiện định tính kháng thể kháng virus viêm gan C (anti-HCV). Hộp bao gồm: kháng nguyên HCV (E. coli, nấm men, tái tổ hợp) phủ trên vi hạt; chất kết hợp kháng thể từ chuột kháng IgG/IgM người có đánh dấu acridinium và dung dịch đệm TRIS có chất có hoạt tính bề mặt. Bảo quản từ 2-8 độ C. Hộp: 1 x 6,6ml + 1 x 5,9ml + 1 x 10ml. Tương ứng hộp 100 tests. Tương thích máy ARCHITECT I2000SR | [7 empty] | Hộp | 3 | 12263800 | 0 | 0 | 0 | 214 | 0 | 0 | 0 | 0 | 0 | 0 | 0 | 0 | 0 | 0 | 0 | 0 | 0 | 0 | 0 | 0 | 0 | 214 | 0 | 214 | 2624453200
Hậu-Kha | 200 | PP2300048625 | HC200 | HC272 | HC272 | HC299 | 3822 | HAVAB IgG Calibrators |  | Tiêu chuẩn ISO. Được dùng để hiệu chuẩn cho hệ thống khi định tính kháng thể IgG kháng virus viêm gan A (IgG anti-HAV) trong huyết thanh và huyết tương người. Mẫu chuẩn được điều chế trong huyết tương người đã canxi hóa và có phản ứng với IgG anti-HAV. Bảo quản từ 2-8 độ C. Hộp: 1 x 4ml. Tương thích máy ARCHITECT I2000SR | [7 empty] | Hộp | 3 | 2480196 | 0 | 0 | 0 | 1 | 0 | 0 | 0 | 0 | 0 | 0 | 0 | 0 | 0 | 0 | 0 | 0 | 0 | 0 | 0 | 0 | 0 | 1 | 0 | 1 | 2480196
Hậu-Kha | 201 | PP2300048626 | HC201 | HC273 | HC273 | HC300 | 3822 | HAVAB IgG Controls |  | Tiêu chuẩn ISO. Được sử dụng để ước tính độ chính xác của xét nghiệm và phát hiện độ lệch phân tích hệ thống của hệ thống khi thực hiện xét nghiệm định tính kháng thể IgG kháng virus viêm gan A (IgG anti-HAV) trong huyết thanh và huyết tương người. Mẫu chứng HAVAb-IgG: Mẫu chứng Âm và Mẫu chứng Dương chứa huyết tương người đã canxi hóa. Bảo quản từ 2-8 độ C. Hộp: 2 x 8ml. Tương thích máy ARCHITECT I2000SR | [7 empty] | Hộp | 3 | 2151200 | 0 | 0 | 0 | 1 | 0 | 0 | 0 | 0 | 0 | 0 | 0 | 0 | 0 | 0 | 0 | 0 | 0 | 0 | 0 | 0 | 0 | 1 | 0 | 1 | 2151200
Hậu-Kha | 202 | PP2300048627 | HC202 | HC274 | HC274 | HC301 | 3822 | HAVAB IgG |  | Tiêu chuẩn ISO. Là xét nghiệm miễn dịch vi hạt hóa phát quang (CMIA) để phát hiện định tính kháng thể IgG kháng virus viêm gan A (IgG anti-HAV) trong huyết thanh và huyết tương người, được sử dụng để hỗ trợ chẩn đoán nhiễm virus viêm gan A hoặc phát hiện IgG anti-HAV. Hộp bao gồm: Microparticles Virus Viêm gan A (người) phủ trên vi hạt; Chất kết hợp kháng thể kháng IgG người (chuột, đơn dòng) có đánh dấu acridinium và Dung dịch pha loãng xét nghiệm HAVAb-IgG. Bảo quản từ 2-8 độ C. Hộp: 1 x 6,6ml + 1 x 5,9ml + 1 x 10ml. Tương ứng hộp 100 tests. Tương thích máy ARCHITECT I2000SR | [7 empty] | Hộp | 3 | 8908500 | 0 | 0 | 0 | 1 | 0 | 0 | 0 | 0 | 0 | 0 | 0 | 0 | 0 | 0 | 0 | 0 | 0 | 0 | 0 | 0 | 0 | 1 | 0 | 1 | 8908500
Hậu-Kha | 203 | PP2300048628 | HC203 | HC275 | HC275 | HC302 | 3822 | HAVAB IgM Calibrators |  | Tiêu chuẩn ISO. Được dùng để hiệu chuẩn cho hệ thống cho xét nghiệm định tính kháng thể IgM kháng virus viêm gan A (IgM anti-HAV) trong huyết thanh và huyết tương người. Mẫu chuẩn 1 được chuẩn bị trong huyết tương người đã canxi hóa. Bảo quản từ 2-8 độ C. Hộp: 1 x 4ml. Tương thích máy ARCHITECT I2000SR | [7 empty] | Hộp | 3 | 2480196 | 0 | 0 | 0 | 1 | 0 | 0 | 0 | 0 | 0 | 0 | 0 | 0 | 0 | 0 | 0 | 0 | 0 | 0 | 0 | 0 | 0 | 1 | 0 | 1 | 2480196
Hậu-Kha | 204 | PP2300048629 | HC204 | HC276 | HC276 | HC303 | 3822 | HAVAB IgM Controls |  | Tiêu chuẩn ISO. Được sử dụng để ước tính độ chính xác của xét nghiệm và phát hiện độ lệch phân tích hệ thống khi thực hiện xét nghiệm định tính kháng thể IgM kháng virus viêm gan A (IgM anti HAV) trong huyết thanh và huyết tương người. Mẫu chứng âm và Mẫu chứng dương có thành phần có huyết tương người đã canxi hóa. Bảo quản từ 2-8 độ C. Hộp: 2 x 8ml. Tương thích máy ARCHITECT I2000SR | [7 empty] | Hộp | 3 | 2150400 | 0 | 0 | 0 | 1 | 0 | 0 | 0 | 0 | 0 | 0 | 0 | 0 | 0 | 0 | 0 | 0 | 0 | 0 | 0 | 0 | 0 | 1 | 0 | 1 | 2150400
Hậu-Kha | 205 | PP2300048630 | HC205 | HC277 | HC277 | HC304 | 3822 | HAVAB IgM |  | Tiêu chuẩn ISO. Là xét nghiệm miễn dịch vi hạt hóa phát quang (CMIA) để phát hiện định tính kháng thể IgM kháng virus viêm gan A (IgM anti-HAV) trong huyết thanh và huyết tương người, được sử dụng để hỗ trợ chẩn đoán nhiễm virus viêm gan A cấp tính hay mới nhiễm. Hộp bao gồm: Microparticles Virus Viêm gan A (người) phủ trên vi hạt; Chất kết hợp kháng IgM người (chuột, đơn dòng) có đánh dấu acridinium và Dung dịch pha loãng xét nghiệm HAVAb-IgM chứa chất ổn định protein (từ bò). Bảo quản từ 2-8 độ C. Hộp: 1 x 6,1ml + 1 x 5,9ml + 1 x 10,0ml. Tương ứng hộp 100 tests. Tương thích máy ARCHITECT I2000SR | [7 empty] | Hộp | 3 | 10920000 | 0 | 0 | 0 | 1 | 0 | 0 | 0 | 0 | 0 | 0 | 0 | 0 | 0 | 0 | 0 | 0 | 0 | 0 | 0 | 0 | 0 | 1 | 0 | 1 | 10920000
Hậu-Kha | 206 | PP2300048631 | HC206 | HC278 | HC278 | HC305 | 3822 | Dung dịch bảo dưỡng kim Probe conditioning Solution |  | Tiêu chuẩn ISO. Được sử dụng như một bước trong quy trình Bảo trì hàng ngày. Có thành phần là huyết tương người đã vôi hóa lại. Bảo quản từ 2-8 độ C. Hộp 4 x 25ml. Tương thích máy ARCHITECT I2000SR | [7 empty] | Hộp | 3 | 6268838 | 0 | 0 | 0 | 4 | 0 | 0 | 0 | 0 | 0 | 0 | 0 | 0 | 0 | 0 | 0 | 0 | 0 | 0 | 0 | 0 | 0 | 4 | 0 | 4 | 25075352
Hậu-Kha | 207 | PP2300048632 | HC207 | HC280 | HC280 | HC307 | 3822 | Syphilis TP Calibrators |  | Tiêu chuẩn ISO. Được sử dụng để hiệu chuẩn hệ thống ARCHITECT iSystem cho phát hiện định tính kháng thể kháng Treponema pallidum (TP) trong huyết thanh và huyết tương người. Mẫu chuẩn được chuẩn bị trong huyết tương người đã canxi hóa (bất hoạt), có phản ứng với anti-TP. Hộp: 1 x 4ml. Tương thích máy ARCHITECT I2000SR | [7 empty] | Hộp | 3 | 2600000 | 0 | 0 | 0 | 1 | 0 | 0 | 0 | 0 | 0 | 0 | 0 | 0 | 0 | 0 | 0 | 0 | 0 | 0 | 0 | 0 | 0 | 1 | 0 | 1 | 2600000
Hậu-Kha | 208 | PP2300048633 | HC208 | HC281 | HC281 | HC308 | 3822 | Syphilis TP Controls |  | Tiêu chuẩn ISO. Được sử dụng để ước tính độ chính xác và phát hiện độ lệch sai số hệ thống cho phát hiện định tính kháng thể kháng Treponema pallidum (TP) trong huyết thanh và huyết tương người. Gồm: Mẫu chứng Âm và Mẫu chứng Dương được chuẩn bị trong huyết tương người đã canxi hóa. Mẫu chứng dương (bất hoạt) có phản ứng với anti-TP. Hộp: 2 x 8ml. Tương thích máy ARCHITECT I2000SR | [7 empty] | Hộp | 3 | 2240000 | 0 | 0 | 0 | 1 | 0 | 0 | 0 | 0 | 0 | 0 | 0 | 0 | 0 | 0 | 0 | 0 | 0 | 0 | 0 | 0 | 0 | 1 | 0 | 1 | 2240000
Hậu-Kha | 209 | PP2300048634 | HC209 | HC282 | HC282 | HC309 | 3822 | Syphilis TP |  | Tiêu chuẩn ISO. Là xét nghiệm miễn dịch vi hạt hóa phát quang để phát hiện định tính các kháng thể kháng Treponema pallidum (TP) trong huyết thanh và huyết tương người. Hộp bao gồm: Microparticles Kháng nguyên TP (E.coli, tái tổ hợp) phủ trên vi hạt trong dung dịch đệm HEPES có chất tẩy; Chất kết hợp kháng thể kháng IgG/IgM từ chuột đánh dấu acridinium trong dung dịch đệm MES có chất ổn định protein (bò); Syphilis TP Assay Diluent có chất đệm MES với chất tẩy. Hộp: 1 x 4,1ml + 1 x 5,9ml + 1 x 6,3ml. Tương ứng hộp 100 tests. Tương thích máy ARCHITECT I2000SR | [7 empty] | Hộp | 3 | 5810500 | 0 | 0 | 0 | 19 | 0 | 0 | 0 | 0 | 0 | 0 | 0 | 0 | 0 | 0 | 0 | 0 | 0 | 0 | 0 | 0 | 0 | 19 | 0 | 19 | 110399500
Hậu-Kha | 210 | PP2300048635 | HC210 | HC283 | HC283 | HC310 | 3822 | Anti HBe Calibrators |  | Tiêu chuẩn ISO. Được sử dụng để hiệu chuẩn hệ thống khi thực hiện xét nghiệm định tính phát hiện kháng thể kháng kháng nguyên vỏ virus viêm gan B (Anti-HBe). Chứa huyết tương người canxi hóa không có phản ứng. Bảo quản từ 2-8 độ C. Hộp: 1 x 4ml. Tương thích máy ARCHITECT I2000SR | [7 empty] | Hộp | 3 | 2754150 | 0 | 0 | 0 | 1 | 0 | 0 | 0 | 0 | 0 | 0 | 0 | 0 | 0 | 0 | 0 | 0 | 0 | 0 | 0 | 0 | 0 | 1 | 0 | 1 | 2754150
Hậu-Kha | 211 | PP2300048636 | HC211 | HC284 | HC284 | HC311 | 3822 | Anti HBe Controls |  | Tiêu chuẩn ISO. Kiểm tra độ xác thực và độ chính xác của hệ thống khi thực hiện xét nghiệm định tính phát hiện kháng thể kháng kháng nguyên e virus viêm gan B (anti-HBe) trong huyết thanh và huyết tương người. Có thành phần là huyết tương người đã canxi hóa. Bảo quản từ 2-8 độ C. Hộp: 2 x 8ml. Tương thích máy ARCHITECT I2000SR | [7 empty] | Hộp | 3 | 2370900 | 0 | 0 | 0 | 1 | 0 | 0 | 0 | 0 | 0 | 0 | 0 | 0 | 0 | 0 | 0 | 0 | 0 | 0 | 0 | 0 | 0 | 1 | 0 | 1 | 2370900
Hậu-Kha | 212 | PP2300048637 | HC212 | HC285 | HC285 | HC312 | 3822 | Anti Hbe |  | Tiêu chuẩn ISO. Xét nghiệm miễn dịch vi hạt hóa phát quang (CMIA) để định tính kháng thể kháng kháng nguyên e của virus viêm gan B (anti-HBe). Hộp bao gồm: Microparticles kháng thể kháng kháng nguyên e virus viêm gan B (chuột đơn dòng) phủ trên bề mặt vi hạt; Conjugate kháng thể kháng kháng nguyên e virus viêm gan B có đánh dấu acridinium (đơn dòng, chuột); Neutralizing reagent: Kháng nguyên e virus viêm gan B (DNA tái tổ hợp). Bảo quản từ 2-8 độ C. Hộp: 1 x 6,6ml + 1 x 5,9ml + 1 x 5,9ml. Tương ứng hộp 100 tests. Tương thích máy ARCHITECT I2000SR | [7 empty] | Hộp | 3 | 6370300 | 0 | 0 | 0 | 3 | 0 | 0 | 0 | 0 | 0 | 0 | 0 | 0 | 0 | 0 | 0 | 0 | 0 | 0 | 0 | 0 | 0 | 3 | 0 | 3 | 19110900
Hậu-Kha | 213 | PP2300048638 | HC213 | HC286 | HC286 | HC313 | 3822 | Anti HBs Calibrators |  | Tiêu chuẩn ISO. Được sử dụng để hiệu chuẩn hệ thống khi thực hiện xét nghiệm định lượng kháng thể kháng kháng nguyên bề mặt virus viêm gan B (anti-HBs) trong huyết thanh và huyết tương người. Có thành phần là huyết tương người đã vôi hóa. Bảo quản từ 2-8 độ C. Hộp: 6 chai ( 4ml/ chai). Tương thích máy ARCHITECT I2000SR | [7 empty] | Hộp | 3 | 2754839 | 0 | 0 | 0 | 1 | 0 | 0 | 0 | 0 | 0 | 0 | 0 | 0 | 0 | 0 | 0 | 0 | 0 | 0 | 0 | 0 | 0 | 1 | 0 | 1 | 2754839
Hậu-Kha | 214 | PP2300048639 | HC214 | HC287 | HC287 | HC314 | 3822 | Anti HBs Controls |  | Tiêu chuẩn ISO. Được sử dụng để ước tính độ chính xác của xét nghiệm và phát hiện độ lệch hệ thống khi thực hiện định lượng kháng thể kháng kháng nguyên bề mặt viên gan B (anti-HBs) trong huyết thanh hay huyết tương người. Có thành phần là huyết tương người đã vôi hóa. Bảo quản từ 2-8 độ C. Hộp: 3 x8ml. Tương thích máy ARCHITECT I2000SR | [7 empty] | Hộp | 3 | 2389401 | 0 | 0 | 0 | 1 | 0 | 0 | 0 | 0 | 0 | 0 | 0 | 0 | 0 | 0 | 0 | 0 | 0 | 0 | 0 | 0 | 0 | 1 | 0 | 1 | 2389401
Hậu-Kha | 215 | PP2300048640 | HC215 | HC288 | HC288 | HC315 | 3822 | Anti HBs |  | Tiêu chuẩn ISO. Là xét nghiệm miễn dịch vi hạt hóa phát quang (CMIA) để định lượng kháng thể kháng kháng nguyên bề mặt viêm gan B (anti-HBs) trong huyết thanh và huyết tương người. Hộp bao gồm: Vi hạt phủ kháng nguyên bề mặt virus viêm gan B (Nhóm phụ ad và ay) (DNA tái tổ hợp của E. coli biểu hiện trong tế bào chuột) trong đệm TRIS với chất ổn định protein; chất kết hợp kháng nguyên bề mặt virus viêm gan B (Nhóm phụ ad và ay) (DNA tái tổ hợp của E. coli biểu hiện trong tế bào chuột) được đánh dấu Acridinium . Bảo quản từ 2-8 độ C. Hộp: 1 x 4,56ml + 1 x 5,9ml. Tương ứng hộp 100 tests. Tương thích máy ARCHITECT I2000SR | [7 empty] | Hộp | 3 | 4837846 | 0 | 0 | 0 | 18 | 0 | 0 | 0 | 0 | 0 | 0 | 0 | 0 | 0 | 0 | 0 | 0 | 0 | 0 | 0 | 0 | 0 | 18 | 0 | 18 | 87081228
Hậu-Kha | 216 | PP2300048641 | HC216 | HC290 | HC290 | HC317 | 3822 | Concentrated Wash Buffer |  | Tiêu chuẩn ISO, Dung dịch rửa máy. Thành phần: Muối đệm phosphate 1.5M. Bảo quản từ 15-30 độ C. Hộp 4 Lọ x 975ml. Tương thích máy ARCHITECT I2000SR | [7 empty] | Hộp | 3 | 1224300 | 0 | 0 | 0 | 93 | 0 | 0 | 0 | 0 | 0 | 0 | 0 | 0 | 0 | 0 | 0 | 0 | 0 | 0 | 0 | 0 | 0 | 93 | 0 | 93 | 113859900
Hậu-Kha | 217 | PP2300048642 | HC217 | HC291 | HC291 | HC318 | 3822 | HBeAg Calibrators |  | Tiêu chuẩn ISO. Được sử dụng để hiệu chuẩn hệ thống khi thực hiện xét nghiệm phát hiện định tính HBeAg (kháng nguyên vỏ của virus viêm gan B) trong mẫu huyết thanh và huyết tương người. Hộp bao gồm: Mẫu chuẩn 1 có thành phần là dung dịch đệm TRIS với chất ổn định protein (từ bò); Mẫu chuẩn 2 có thành phần DNA tái tổ hợp từ HBeAg trong dung dịch đệm TRIS với chất ổn định protein (từ bò). Bảo quản từ 2-8 độ C. Hộp 2 x 4ml. Tương thích máy ARCHITECT I2000SR | [7 empty] | Hộp | 3 | 2745432 | 0 | 0 | 0 | 1 | 0 | 0 | 0 | 0 | 0 | 0 | 0 | 0 | 0 | 0 | 0 | 0 | 0 | 0 | 0 | 0 | 0 | 1 | 0 | 1 | 2745432
Hậu-Kha | 218 | PP2300048643 | HC218 | HC292 | HC292 | HC319 | 3822 | HBeAg Controls |  | Tiêu chuẩn ISO. Được dùng để kiểm tra độ xác thực và độ chính xác của hệ thống khi thực hiện xét nghiệm định tính phát hiện kháng nguyên e của virus viêm gan B (HBeAg) trong huyết thanh và huyết tương người. Mẫu chứng Âm chứa huyết tương người đã canxi hóa, Mẫu chứng Dương chứa HBeAg DNA tái tổ hợp trong dung dịch đệm TRIS với chất ổn định protein. Bảo quản từ 2-8 độ C. Hộp 2 x 8ml. Tương thích máy ARCHITECT I2000SR | [7 empty] | Hộp | 3 | 2155408 | 0 | 0 | 0 | 1 | 0 | 0 | 0 | 0 | 0 | 0 | 0 | 0 | 0 | 0 | 0 | 0 | 0 | 0 | 0 | 0 | 0 | 1 | 0 | 1 | 2155408
Hậu-Kha | 219 | PP2300048644 | HC219 | HC293 | HC293 | HC320 | 3822 | HBeAg |  | Tiêu chuẩn ISO. Xét nghiệm miễn dịch vi hạt hóa phát quang (CMIA) để phát hiện định tính kháng nguyên e của virus viêm gan B (HBeAg) trong huyết thanh và huyết tương người. Hộp bao gồm: Kháng thể kháng kháng nguyên e của virus viêm gan B (chuột, đơn dòng) phủ trên bề mặt vi hạt; Kháng thể kháng kháng nguyên e virus viêm gan B có đánh dấu acridinium (đơn dòng, chuột); Dung dịch đệm phosphate với huyết tương người đã hóa vôi lại và chất ổn định protein (từ bò). Bảo quản từ 2-8 độ C. Hộp: 1 x 6,6ml + 1 x 5,9ml + 1 x 3,9ml. Tương ứng hộp 100 tests. Tương thích máy ARCHITECT I2000SR | [7 empty] | Hộp | 3 | 6000000 | 0 | 0 | 0 | 26 | 0 | 0 | 0 | 0 | 0 | 0 | 0 | 0 | 0 | 0 | 0 | 0 | 0 | 0 | 0 | 0 | 0 | 26 | 0 | 26 | 156000000
Hậu-Kha | 220 | PP2300048645 | HC220 | HC294 | HC294 | HC321 | 3822 | HBsAg Calibrators |  | Tiêu chuẩn ISO. Được sử dụng để hiệu chuẩn hệ thống khi thực hiện định tính và khẳng định có kháng nguyên bề mặt virus viêm gan B (HBsAg) trong huyết thanh và huyết tương người. Hộp bao gồm: Mẫu chuẩn 1 chứa HBsAg người tinh sạch dạng bất hoạt; Mẫu chuẩn 2 chứa huyết tương người đã vôi hóa. Bảo quản từ 2-8 độ C. Hộp 2 x 4ml. Tương thích máy ARCHITECT I2000SR | [7 empty] | Hộp | 3 | 2600000 | 0 | 0 | 0 | 1 | 0 | 0 | 0 | 0 | 0 | 0 | 0 | 0 | 0 | 0 | 0 | 0 | 0 | 0 | 0 | 0 | 0 | 1 | 0 | 1 | 2600000
Hậu-Kha | 221 | PP2300048646 | HC221 | HC295 | HC295 | HC322 | 3822 | HBsAg Control |  | Tiêu chuẩn ISO. Được dùng để ước tính độ chính xác của xét nghiệm và phát hiện độ lệch hệ thống khi thực hiện xét nghiệm định tính và khẳng định có kháng nguyên bề mặt virus viêm gan B (HBsAg) trong huyết thanh và huyết tương người. Hộp bao gồm: Mẫu chứng Âm có thành phần là huyết tương người đã vôi hóa; Mẫu chứng Dương có thành phần là HBsAg người dạng tinh sạch đã bất hoạt. Bảo quản từ 2-8 độ C. Hộp 2 x 8ml. Tương thích máy ARCHITECT I2000SR | [7 empty] | Hộp | 3 | 2320000 | 0 | 0 | 0 | 1 | 0 | 0 | 0 | 0 | 0 | 0 | 0 | 0 | 0 | 0 | 0 | 0 | 0 | 0 | 0 | 0 | 0 | 1 | 0 | 1 | 2320000
Hậu-Kha | 222 | PP2300048647 | HC222 | HC296 | HC296 | HC323 | 3822 | HBsAg |  | Tiêu chuẩn ISO. Được dùng để để định tính kháng nguyên bề mặt virus viêm gan B (HBsAg) trong mẫu huyết thanh và huyết tương người. Hộp bao gồm: anti-HBs (IgM, IgG chuột đơn dòng) phủ vi hạt trong dung dịch MES với chất ổn định protein; anti-HBs (IgG, chuột, đơn dòng) và anti-HBs (dê, IgG) có đánh dấu acridinium trong dung dịch đệm phosphate; Dung dịch đệm rửa phụ chứa dung dịch đệm MES. Bảo quản từ 2-8 độ C. Hộp: 1 x 6,6ml + 1 x 5,9ml + 1 x 5,9ml. Tương ứng hộp 100 tests. Tương thích máy ARCHITECT I2000SR | [7 empty] | Hộp | 3 | 4609000 | 0 | 0 | 0 | 227 | 0 | 0 | 0 | 0 | 0 | 0 | 0 | 0 | 0 | 0 | 0 | 0 | 0 | 0 | 0 | 0 | 0 | 227 | 0 | 227 | 1046243000
Hậu-Kha | 223 | PP2300048648 | HC223 | HC297 | HC297 | HC324 | 3822 | HIV Combo Calibrators |  | Tiêu chuẩn ISO. Được dùng để hiệu chuẩn hệ thống khi thực hiện xét nghiệm định tính phát hiện đồng thời kháng nguyên HIV p24 và các kháng thể kháng virus gây suy giảm miễn dịch týp 1 và/hoặc týp 2 (HIV-1/HIV-2). Mẫu chuẩn chứa tế bào virus HIV đã ly giải được tinh sạch. Bảo quản từ 2-8 độ C. Hộp 1 x 4ml. Tương thích máy ARCHITECT I2000SR | [7 empty] | Hộp | 3 | 2745432 | 0 | 0 | 0 | 1 | 0 | 0 | 0 | 0 | 0 | 0 | 0 | 0 | 0 | 0 | 0 | 0 | 0 | 0 | 0 | 0 | 0 | 1 | 0 | 1 | 2745432
Hậu-Kha | 224 | PP2300048649 | HC224 | HC298 | HC298 | HC325 | 3822 | HIV Combo Controls |  | Tiêu chuẩn ISO. Được dùng để ước tính độ chính xác của xét nghiệm và phát hiện độ lệch hệ thống khi thực hiện xét nghiệm định tính phát hiện đồng thời kháng nguyên HIV p24 và các kháng thể kháng virus gây suy giảm miễn dịch týp 1 và/hoặc týp 2 (HIV-1/HIV-2). Gồm: Mẫu chứng Âm, Mẫu chứng Dương 1, và Mẫu chứng Dương 2 được chuẩn bị trong huyết tương người đã canxi hóa. Mẫu chứng Dương 1 (bất hoạt) có phản ứng với anti-HIV-1. Mẫu chứng Dương 2 (bất hoạt) có phản ứng với anti-HIV-2. Mẫu chứng Dương 3 là tế bào virus HIV đã ly giải được tinh sạch. Bảo quản từ 2-8 độ C. Hộp 4 x 8ml. Tương thích máy ARCHITECT I2000SR | [7 empty] | Hộp | 3 | 2250240 | 0 | 0 | 0 | 1 | 0 | 0 | 0 | 0 | 0 | 0 | 0 | 0 | 0 | 0 | 0 | 0 | 0 | 0 | 0 | 0 | 0 | 1 | 0 | 1 | 2250240
Hậu-Kha | 225 | PP2300048650 | HC225 | HC299 | HC299 | HC326 | 3822 | HIV Combo |  | Tiêu chuẩn ISO. Để phát hiện định tính đồng thời kháng nguyên HIV p24 và các kháng thể kháng virus gây suy giảm miễn dịch ở người loại 1 và/hoặc loại 2 (HIV-1/HIV-2). Hộp bao gồm: Vi hạt được phủ kháng nguyên HIV-1/HIV-2 (tái tổ hợp) và kháng thể HIV p24 (đơn dòng, chuột); Chất kết hợp gồm kháng nguyên HIV-1 (tái tổ hợp) có đánh dấu acridinium, các peptid tổng hợp HIV-1/HIV-2 có đánh dấu acridinium và kháng thể HIV p24 có đánh dấu acridinium; Dung dịch pha loãng xét nghiệm HIV Ag/Ab Combo chứa dung dịch đệm TRIS. Bảo quản từ 2-8 độ C. Hộp: 1 x 6,6ml + 1 x 5,9ml + 1 x 5,9ml. Tương ứng hộp 100 tests. Tương thích máy ARCHITECT I2000SR | [7 empty] | Hộp | 3 | 5900000 | 0 | 0 | 0 | 198 | 0 | 0 | 0 | 0 | 0 | 0 | 0 | 0 | 0 | 0 | 0 | 0 | 0 | 0 | 0 | 0 | 0 | 198 | 0 | 198 | 1168200000
Hậu-Kha | 226 | PP2300048651 | HC226 | HC300 | HC300 | HC327 | 3822 | Pre-trigger Solution |  | Tiêu chuẩn ISO. Mục đích: Dung dịch xử lý tiền phản ứng, dùng trong phản ứng xét nghiệm miễn dịch. Thành phần: 1,32% (w/v) Hydrogen Peroxide. Hộp 4 x 975ml. Tương thích máy ARCHITECT I2000SR | [7 empty] | Hộp | 3 | 3599700 | 0 | 0 | 0 | 18 | 0 | 0 | 0 | 0 | 0 | 0 | 0 | 0 | 0 | 0 | 0 | 0 | 0 | 0 | 0 | 0 | 0 | 18 | 0 | 18 | 64794600
Hậu-Kha | 227 | PP2300048652 | HC227 | HC302 | HC302 | HC329 | 3822 | Trigger Solution |  | Tiêu chuẩn ISO, Dung dịch phản ứng miễn dịch dùng cho máy xét nghiệm.. Hộp 4 x 975ml. Tương thích máy ARCHITECT I2000SR | [7 empty] | Hộp | 3 | 1500000 | 0 | 0 | 0 | 19 | 0 | 0 | 0 | 0 | 0 | 0 | 0 | 0 | 0 | 0 | 0 | 0 | 0 | 0 | 0 | 0 | 0 | 19 | 0 | 19 | 28500000
Trang | 228 | PP2300048653 | HC228 | HC303 | HC303 | HC438 | 3822 | Acid Wash Solution |  | Dung dịch rửa máy thành phần acid (Acid Wash). Thùng 2 chai x 500ml. Tương thích máy ARCHITECT CI4100 | [7 empty] | Thùng | 3 | 2740000 | 0 | 0 | 0 | 4 | 0 | 0 | 0 | 0 | 0 | 0 | 0 | 0 | 0 | 0 | 0 | 0 | 0 | 0 | 0 | 0 | 0 | 4 | 0 | 4 | 10960000
Trang | 229 | PP2300048654 | HC229 | HC304 | HC304 | HC439 | 3822 | Alkalin Wash Solution |  | Dung dịch rửa Alkaline. Thùng 2 chai x 500ml. Tương thích máy ARCHITECT CI4100 | [7 empty] | Thùng | 3 | 2740000 | 0 | 0 | 0 | 2 | 0 | 0 | 0 | 0 | 0 | 0 | 0 | 0 | 0 | 0 | 0 | 0 | 0 | 0 | 0 | 0 | 0 | 2 | 0 | 2 | 5480000
Trang | 230 | PP2300048655 | HC230 | HC305 | HC305 | HC440 | 3822 | Alpha FP (AFP) |  | Xét nghiệm miễn dịch vi hạt hóa phát quang (CMIA). Hộp: 1 x 6,6ml + 1 x 5,9ml. Tương thích máy ARCHITECT CI4100 | [7 empty] | Hộp | 3 | 5552700 | 0 | 0 | 0 | 7 | 0 | 0 | 0 | 0 | 0 | 0 | 0 | 0 | 0 | 0 | 0 | 0 | 0 | 0 | 0 | 0 | 0 | 7 | 0 | 7 | 38868900
Trang | 231 | PP2300048656 | HC231 | HC306 | HC306 | HC441 | 3822 | ALT |  | Hóa chất dùng cho xét nghiệm ALT. Hộp: 10x70ml + 10x21ml. Tương thích máy ARCHITECT CI4100 | [7 empty] | Hộp | 3 | 14194320 | 0 | 0 | 0 | 3 | 0 | 0 | 0 | 0 | 0 | 0 | 0 | 0 | 0 | 0 | 0 | 0 | 0 | 0 | 0 | 0 | 0 | 3 | 0 | 3 | 42582960
Trang | 232 | PP2300048657 | HC232 | HC307 | HC307 | HC442 | 3822 | AFP 3 Calibrators |  | Hóa chất hiệu chuẩn xét nghiệm AFP. Hộp: 6 x 4ml. Tương thích máy ARCHITECT CI4100 | [7 empty] | Hộp | 3 | 2448300 | 0 | 0 | 0 | 2 | 0 | 0 | 0 | 0 | 0 | 0 | 0 | 0 | 0 | 0 | 0 | 0 | 0 | 0 | 0 | 0 | 0 | 2 | 0 | 2 | 4896600
Trang | 233 | PP2300048658 | HC233 | HC308 | HC308 | HC443 | 3822 | CA 125 Calibrators |  | Hóa chất hiệu chuẩn xét nghiệm CA 125. Hộp: 6 chai x 4ml/chai. Tương thích máy ARCHITECT CI4100 | [7 empty] | Hộp | 3 | 2424240 | 0 | 0 | 0 | 2 | 0 | 0 | 0 | 0 | 0 | 0 | 0 | 0 | 0 | 0 | 0 | 0 | 0 | 0 | 0 | 0 | 0 | 2 | 0 | 2 | 4848480
Trang | 234 | PP2300048659 | HC234 | HC309 | HC309 | HC444 | 3822 | CA 15-3 Calibrators |  | Hóa chất hiệu chuẩn xét nghiệm CA 15-3. Hộp: 6 chai x 4ml/chai. Tương thích máy ARCHITECT CI4100 | [7 empty] | Hộp | 3 | 2407000 | 0 | 0 | 0 | 2 | 0 | 0 | 0 | 0 | 0 | 0 | 0 | 0 | 0 | 0 | 0 | 0 | 0 | 0 | 0 | 0 | 0 | 2 | 0 | 2 | 4814000
Trang | 235 | PP2300048660 | HC235 | HC310 | HC310 | HC445 | 3822 | CA 19-9 Calibrators |  | Hóa chất hiệu chuẩn xét nghiệm CA 19-9. Hộp: 6 chai x 4ml/chai. Tương thích máy ARCHITECT CI4100 | [7 empty] | Hộp | 3 | 2480208 | 0 | 0 | 0 | 2 | 0 | 0 | 0 | 0 | 0 | 0 | 0 | 0 | 0 | 0 | 0 | 0 | 0 | 0 | 0 | 0 | 0 | 2 | 0 | 2 | 4960416
Trang | 236 | PP2300048661 | HC236 | HC311 | HC311 | HC446 | 3822 | CEA 2 Calibrators |  | Hóa chất hiệu chuẩn xét nghiệm CEA. Hộp: 2 chai x 4ml/chai. Tương thích máy ARCHITECT CI4100 | [7 empty] | Hộp | 3 | 2480200 | 0 | 0 | 0 | 2 | 0 | 0 | 0 | 0 | 0 | 0 | 0 | 0 | 0 | 0 | 0 | 0 | 0 | 0 | 0 | 0 | 0 | 2 | 0 | 2 | 4960400
Trang | 237 | PP2300048662 | HC237 | HC312 | HC312 | HC447 | 3822 | Free T4 Calibrators |  | Hóa chất hiệu chuẩn xét nghiệm FT4. Hộp: 6 chai x 4ml. Tương thích máy ARCHITECT CI4100 | [7 empty] | Hộp | 3 | 2424240 | 0 | 0 | 0 | 2 | 0 | 0 | 0 | 0 | 0 | 0 | 0 | 0 | 0 | 0 | 0 | 0 | 0 | 0 | 0 | 0 | 0 | 2 | 0 | 2 | 4848480
Trang | 238 | PP2300048663 | HC238 | HC313 | HC313 | HC448 | 3822 | HS Troponin I Calibrators |  | Hóa chất hiệu chuẩn xét nghiệm hs Troponin I. Hộp: 6 x 4ml. Tương thích máy ARCHITECT CI4100 | [7 empty] | Hộp | 3 | 2480195 | 0 | 0 | 0 | 2 | 0 | 0 | 0 | 0 | 0 | 0 | 0 | 0 | 0 | 0 | 0 | 0 | 0 | 0 | 0 | 0 | 0 | 2 | 0 | 2 | 4960390
Trang | 239 | PP2300048664 | HC239 | HC314 | HC314 | HC449 | 3822 | HS Troponin I Controls |  | Mẫu chứng nồng độ thấp, trung bình, cao xét nghiệm HS Troponin I. Hộp: 3 x 8ml. Tương thích máy ARCHITECT CI4100 | [7 empty] | Hộp | 3 | 2151198 | 0 | 0 | 0 | 2 | 0 | 0 | 0 | 0 | 0 | 0 | 0 | 0 | 0 | 0 | 0 | 0 | 0 | 0 | 0 | 0 | 0 | 2 | 0 | 2 | 4302396
Trang | 240 | PP2300048665 | HC240 | HC315 | HC315 | HC450 | 3822 | Calci |  | Khoảng tuyến tính 2,0 - 24 mg/dl. Giới hạn phát hiện ≤ 0,5 mg/dl. Giới hạn định lượng: ≤1 mg/dl. Hộp: 5 x 13ml. Tương thích máy ARCHITECT CI4100 | [7 empty] | Hộp | 3 | 2265000 | 0 | 0 | 0 | 1 | 0 | 0 | 0 | 0 | 0 | 0 | 0 | 0 | 0 | 0 | 0 | 0 | 0 | 0 | 0 | 0 | 0 | 1 | 0 | 1 | 2265000
Trang | 241 | PP2300048666 | HC241 | HC316 | HC316 | HC451 | 3822 | AST |  | Hóa chất xét nghiệm AST được cung cấp ở dạng lỏng, sẵn để sử dụng. Hộp: 10 x 70ml + 10 x 21ml. Tương thích máy ARCHITECT CI4100 | [7 empty] | Hộp | 3 | 15000000 | 0 | 0 | 0 | 3 | 0 | 0 | 0 | 0 | 0 | 0 | 0 | 0 | 0 | 0 | 0 | 0 | 0 | 0 | 0 | 0 | 0 | 3 | 0 | 3 | 45000000
Trang | 242 | PP2300048667 | HC242 | HC317 | HC317 | HC452 | 3822 | Định lượng Cholestrol toàn phần |  | Hóa chất xét nghiệm Cholesterol được cung cấp ở dạng lỏng, sẵn để sử dụng. Hộp: 4 x 62,5 mL. Tương thích máy ARCHITECT CI4100 | [7 empty] | Hộp | 3 | 9912840 | 0 | 0 | 0 | 3 | 0 | 0 | 0 | 0 | 0 | 0 | 0 | 0 | 0 | 0 | 0 | 0 | 0 | 0 | 0 | 0 | 0 | 3 | 0 | 3 | 29738520
Trang | 243 | PP2300048668 | HC243 | HC318 | HC318 | HC453 | 3822 | Total BHCG Calibrators |  | Hóa chất hiệu chuẩn xét nghiệm total BHCG. Hộp: 6 chai x 4ml/chai. Tương thích máy ARCHITECT CI4100 | [7 empty] | Hộp | 3 | 2480208 | 0 | 0 | 0 | 2 | 0 | 0 | 0 | 0 | 0 | 0 | 0 | 0 | 0 | 0 | 0 | 0 | 0 | 0 | 0 | 0 | 0 | 2 | 0 | 2 | 4960416
Trang | 244 | PP2300048669 | HC244 | HC319 | HC319 | HC454 | 3822 | Total PSA Calibrators |  | Hóa chất hiệu chuẩn xét nghiệm Total PSA. Hộp: 2 chai x 4ml. Tương thích máy ARCHITECT CI4100 | [7 empty] | Hộp | 3 | 2480200 | 0 | 0 | 0 | 1 | 0 | 0 | 0 | 0 | 0 | 0 | 0 | 0 | 0 | 0 | 0 | 0 | 0 | 0 | 0 | 0 | 0 | 1 | 0 | 1 | 2480200
Trang | 245 | PP2300048670 | HC245 | HC320 | HC320 | HC455 | 3822 | Total T3 Calibrators |  | Hóa chất hiệu chuẩn xét nghiệm Total T3. Hộp 6 chai (4mL/chai). Tương thích máy ARCHITECT CI4100 | [7 empty] | Hộp | 3 | 2480195 | 0 | 0 | 0 | 3 | 0 | 0 | 0 | 0 | 0 | 0 | 0 | 0 | 0 | 0 | 0 | 0 | 0 | 0 | 0 | 0 | 0 | 3 | 0 | 3 | 7440585
Trang | 246 | PP2300048671 | HC246 | HC321 | HC321 | HC456 | 3822 | T3 |  | Hóa chất xét nghiệm T3 bằng phương pháp hóa phát quang. Hộp: 1 x 6,6ml + 1 x 3,27ml. Tương thích máy ARCHITECT CI4100 | [7 empty] | Hộp | 3 | 4638000 | 0 | 0 | 0 | 10 | 0 | 0 | 0 | 0 | 0 | 0 | 0 | 0 | 0 | 0 | 0 | 0 | 0 | 0 | 0 | 0 | 0 | 10 | 0 | 10 | 46380000
Trang | 247 | PP2300048672 | HC247 | HC322 | HC322 | HC457 | 3822 | TSH Calibrators |  | Hóa chất hiệu chuẩn xét nghiệm TSH. Hộp: 2 chai x 4ml/chai. Tương thích máy ARCHITECT CI4100 | [7 empty] | Hộp | 3 | 2424408 | 0 | 0 | 0 | 3 | 0 | 0 | 0 | 0 | 0 | 0 | 0 | 0 | 0 | 0 | 0 | 0 | 0 | 0 | 0 | 0 | 0 | 3 | 0 | 3 | 7273224
Trang | 248 | PP2300048673 | HC248 | HC323 | HC323 | HC458 | 3822 | Beta - HCG |  | Hóa chất xét nghiệm Beta-HCG bằng phương pháp hóa phát quang. Hộp: 1 x 6,6ml + 1 x 2,1ml. Tương thích máy ARCHITECT CI4100 | [7 empty] | Hộp | 3 | 6157200 | 0 | 0 | 0 | 1 | 0 | 0 | 0 | 0 | 0 | 0 | 0 | 0 | 0 | 0 | 0 | 0 | 0 | 0 | 0 | 0 | 0 | 1 | 0 | 1 | 6157200
Trang | 249 | PP2300048674 | HC249 | HC324 | HC324 | HC459 | 3822 | CA 125 |  | Hóa chất xét nghiệm CA 125 bằng phương pháp hóa phát quang. Hộp: 1 x 6,6ml + 1 x 5,9ml. Tương thích máy ARCHITECT CI4100 | [7 empty] | Hộp | 3 | 12780700 | 0 | 0 | 0 | 4 | 0 | 0 | 0 | 0 | 0 | 0 | 0 | 0 | 0 | 0 | 0 | 0 | 0 | 0 | 0 | 0 | 0 | 4 | 0 | 4 | 51122800
Trang | 250 | PP2300048675 | HC250 | HC325 | HC325 | HC460 | 3822 | CA 15-3 |  | Hóa chất xét nghiệm CA 15-3 bằng phương pháp hóa phát quang. Hộp: 1 x 6,6ml + 1 x 5,9ml. Tương thích máy ARCHITECT CI4100 | [7 empty] | Hộp | 3 | 12780700 | 0 | 0 | 0 | 4 | 0 | 0 | 0 | 0 | 0 | 0 | 0 | 0 | 0 | 0 | 0 | 0 | 0 | 0 | 0 | 0 | 0 | 4 | 0 | 4 | 51122800
Trang | 251 | PP2300048676 | HC251 | HC326 | HC326 | HC461 | 3822 | CA 19 - 9 |  | Hóa chất xét nghiệm CA 19-9 bằng phương pháp hóa phát quang. Hộp: 1 x 6,6ml + 1 x 5,9ml. Tương thích máy ARCHITECT CI4100 | [7 empty] | Hộp | 3 | 12939000 | 0 | 0 | 0 | 5 | 0 | 0 | 0 | 0 | 0 | 0 | 0 | 0 | 0 | 0 | 0 | 0 | 0 | 0 | 0 | 0 | 0 | 5 | 0 | 5 | 64695000
Trang | 252 | PP2300048677 | HC252 | HC327 | HC327 | HC462 | 3822 | CEA |  | Hóa chất xét nghiệm CEA bằng phương pháp hóa phát quang. Hộp: 1 x 6,6ml + 1 x 5,9ml. Tương thích máy ARCHITECT CI4100 | [7 empty] | Hộp | 3 | 6327100 | 0 | 0 | 0 | 5 | 0 | 0 | 0 | 0 | 0 | 0 | 0 | 0 | 0 | 0 | 0 | 0 | 0 | 0 | 0 | 0 | 0 | 5 | 0 | 5 | 31635500
Trang | 253 | PP2300048678 | HC253 | HC328 | HC328 | HC463 | 3822 | Detergent A |  | Đạt tiêu chuẩn chất lượng ISO 13485. Thùng: 2 chai x 500ml. Tương thích máy ARCHITECT CI4100 | [7 empty] | Thùng | 3 | 3290000 | 0 | 0 | 0 | 5 | 0 | 0 | 0 | 0 | 0 | 0 | 0 | 0 | 0 | 0 | 0 | 0 | 0 | 0 | 0 | 0 | 0 | 5 | 0 | 5 | 16450000
Trang | 254 | PP2300048679 | HC254 | HC329 | HC329 | HC464 | 3822 | Detergent B |  | Đạt tiêu chuẩn chất lượng ISO 13485. Thùng: 2 chai x 400ml. Tương thích máy ARCHITECT CI4100 | [7 empty] | Thùng | 3 | 23552000 | 0 | 0 | 0 | 2 | 0 | 0 | 0 | 0 | 0 | 0 | 0 | 0 | 0 | 0 | 0 | 0 | 0 | 0 | 0 | 0 | 0 | 2 | 0 | 2 | 47104000
Trang | 255 | PP2300048680 | HC255 | HC330 | HC330 | HC465 | 3822 | Định lượng HDL- Cholestrol |  | Hóa chất định lượng HDL-Cholesterol. Hộp: 4 x 84ml + 4 x 32ml. Tương thích máy ARCHITECT CI4100 | [7 empty] | Hộp | 3 | 19395804 | 0 | 0 | 0 | 10 | 0 | 0 | 0 | 0 | 0 | 0 | 0 | 0 | 0 | 0 | 0 | 0 | 0 | 0 | 0 | 0 | 0 | 10 | 0 | 10 | 193958040
Trang | 256 | PP2300048681 | HC256 | HC331 | HC331 | HC466 | 3822 | Định lượng Creatinine Reagent kit |  | Hóa chất định lượng Creatinine. Hộp: 8 x 53,9 mL + 8 x 21,4 mL. Tương thích máy ARCHITECT CI4100 | [7 empty] | Hộp | 3 | 5539444 | 0 | 0 | 0 | 10 | 0 | 0 | 0 | 0 | 0 | 0 | 0 | 0 | 0 | 0 | 0 | 0 | 0 | 0 | 0 | 0 | 0 | 10 | 0 | 10 | 55394440
Trang | 257 | PP2300048682 | HC257 | HC332 | HC332 | HC467 | 3822 | Định lượng Glucose |  | Hóa chất định lượng Glucose. Hộp: 5 x 20ml. Tương thích máy ARCHITECT CI4100 | [7 empty] | Hộp | 3 | 4767417 | 0 | 0 | 0 | 6 | 0 | 0 | 0 | 0 | 0 | 0 | 0 | 0 | 0 | 0 | 0 | 0 | 0 | 0 | 0 | 0 | 0 | 6 | 0 | 6 | 28604502
Trang | 258 | PP2300048683 | HC258 | HC333 | HC333 | HC468 | 3822 | Định lượng Tryglyceride |  | Hóa chất định lượng Tryglyceride. Hộp: 10 x 84ml. Tương thích máy ARCHITECT CI4100 | [7 empty] | Hộp | 3 | 19829280 | 0 | 0 | 0 | 4 | 0 | 0 | 0 | 0 | 0 | 0 | 0 | 0 | 0 | 0 | 0 | 0 | 0 | 0 | 0 | 0 | 0 | 4 | 0 | 4 | 79317120
Trang | 259 | PP2300048684 | HC259 | HC334 | HC334 | HC469 | 3822 | Định lượng Ure |  | Hóa chất định lượng Ure. Hộp: 4 x 24,8 mL + 4 x 10 mL. Tương thích máy ARCHITECT CI4100 | [7 empty] | Hộp | 3 | 4215000 | 0 | 0 | 0 | 3 | 0 | 0 | 0 | 0 | 0 | 0 | 0 | 0 | 0 | 0 | 0 | 0 | 0 | 0 | 0 | 0 | 0 | 3 | 0 | 3 | 12645000
Trang | 260 | PP2300048685 | HC260 | HC335 | HC335 | HC470 | 3822 | FT4 |  | Hóa chất xét nghiệm FT4 bằng phương pháp hóa phát quang. Hộp: 1 x 6,6ml + 1 x 5,9ml. Tương thích máy ARCHITECT CI4100 | [7 empty] | Hộp | 3 | 4778300 | 0 | 0 | 0 | 10 | 0 | 0 | 0 | 0 | 0 | 0 | 0 | 0 | 0 | 0 | 0 | 0 | 0 | 0 | 0 | 0 | 0 | 10 | 0 | 10 | 47783000
Trang | 261 | PP2300048686 | HC261 | HC336 | HC336 | HC471 | 3822 | Hs Troponin I reagent |  | Xét nghiệm miễn dịch vi hạt hóa phát quang (CMIA) để định lượng troponin I tim (cTnI) trong huyết thanh và huyết tương người. Hộp: 1 x 6,6ml + 1 x 5,9ml. Tương thích máy ARCHITECT CI4100 | [7 empty] | Hộp | 3 | 7811700 | 0 | 0 | 0 | 10 | 0 | 0 | 0 | 0 | 0 | 0 | 0 | 0 | 0 | 0 | 0 | 0 | 0 | 0 | 0 | 0 | 0 | 10 | 0 | 10 | 78117000
Trang | 262 | PP2300048687 | HC262 | HC337 | HC337 | HC472 | 3822 | Technopath MCC - Multichem IA Plus Tri-Level hoặc tương đương |  | Hóa chất nội kiểm 3 mức, đạt tiêu chuẩn chất lượng ISO 13485. Hộp 12 chai x 5ml. Tương thích máy ARCHITECT CI4100 | [7 empty] | Hộp | 3 | 2538400 | 0 | 0 | 0 | 3 | 0 | 0 | 0 | 0 | 0 | 0 | 0 | 0 | 0 | 0 | 0 | 0 | 0 | 0 | 0 | 0 | 0 | 3 | 0 | 3 | 7615200
Trang | 263 | PP2300048688 | HC263 | HC338 | HC338 | HC473 | 3822 | Technopath MCC - Multichem S Plus Level 1 hoặc tương đương |  | Hóa chất nội kiểm mức 1, đạt tiêu chuẩn chất lượng ISO 13485. Hộp 12 chai x 5ml. Tương thích máy ARCHITECT CI4100 | [7 empty] | Hộp | 3 | 2867272 | 0 | 0 | 0 | 1 | 0 | 0 | 0 | 0 | 0 | 0 | 0 | 0 | 0 | 0 | 0 | 0 | 0 | 0 | 0 | 0 | 0 | 1 | 0 | 1 | 2867272
Trang | 264 | PP2300048689 | HC264 | HC339 | HC339 | HC474 | 3822 | Technopath MCC - Multichem S Plus Level 2 hoặc tương đương |  | Hóa chất nội kiểm mức 2, đạt tiêu chuẩn chất lượng ISO 13485. Hộp 12 chai x 5ml. Tương thích máy ARCHITECT CI4100 | [7 empty] | Hộp | 3 | 2867256 | 0 | 0 | 0 | 3 | 0 | 0 | 0 | 0 | 0 | 0 | 0 | 0 | 0 | 0 | 0 | 0 | 0 | 0 | 0 | 0 | 0 | 3 | 0 | 3 | 8601768
Trang | 265 | PP2300048690 | HC265 | HC340 | HC340 | HC475 | 3822 | Technopath MCC - Multichem S Plus Level 3 hoặc tương đương |  | Hóa chất nội kiểm mức 3, đạt tiêu chuẩn chất lượng ISO 13485. Hộp 12 chai x 5ml.Tương thích máy ARCHITECT CI4100 | [7 empty] | Hộp | 3 | 2867256 | 0 | 0 | 0 | 2 | 0 | 0 | 0 | 0 | 0 | 0 | 0 | 0 | 0 | 0 | 0 | 0 | 0 | 0 | 0 | 0 | 0 | 2 | 0 | 2 | 5734512
Trang | 266 | PP2300048691 | HC266 | HC341 | HC341 | HC476 | 3822 | TPSA |  | Hóa chất xét nghiệm total PSA bằng phương pháp hóa phát quang. Hộp: 1 x 6,6ml + 1 x 5,9ml. Tương thích máy ARCHITECT CI4100 | [7 empty] | Hộp | 3 | 11489900 | 0 | 0 | 0 | 5 | 0 | 0 | 0 | 0 | 0 | 0 | 0 | 0 | 0 | 0 | 0 | 0 | 0 | 0 | 0 | 0 | 0 | 5 | 0 | 5 | 57449500
Trang | 267 | PP2300048692 | HC267 | HC342 | HC342 | HC477 | 3822 | TSH |  | Hóa chất xét nghiệm TSH bằng phương pháp hóa phát quang. Hộp: 1 x 6,6ml + 1 x 5,9ml + 1 x 8ml. Tương thích máy ARCHITECT CI4100 | [7 empty] | Hộp | 3 | 5552652 | 0 | 0 | 0 | 10 | 0 | 0 | 0 | 0 | 0 | 0 | 0 | 0 | 0 | 0 | 0 | 0 | 0 | 0 | 0 | 0 | 0 | 10 | 0 | 10 | 55526520
Trang | 268 | PP2300048693 | HC268 | HC343 | HC343 | HC478 | 3822 | Water Bath Additive |  | Hóa chất vệ sinh buồng ủ trong máy xét nghiệm sinh hóa. 2chai x 500ml. Tương thích máy ARCHITECT CI4100 | [7 empty] | Thùng | 3 | 2705000 | 0 | 0 | 0 | 1 | 0 | 0 | 0 | 0 | 0 | 0 | 0 | 0 | 0 | 0 | 0 | 0 | 0 | 0 | 0 | 0 | 0 | 1 | 0 | 1 | 2705000
Trang | 269 | PP2300048694 | HC269 | HC344 | HC344 | HC479 | 3822 | Multigen Ethanol |  | Độ nhạy ≤ 1.4 mg/dl trên ARCHITECT c System. Hộp: 2 x 14ml + 2 x 14ml. Tương thích máy ARCHITECT CI4100 | [7 empty] | Hộp | 3 | 5856260 | 0 | 0 | 0 | 17 | 0 | 0 | 0 | 0 | 0 | 0 | 0 | 0 | 0 | 0 | 0 | 0 | 0 | 0 | 0 | 0 | 0 | 17 | 0 | 17 | 99556420
Trang | 270 | PP2300048695 | HC270 | HC345 | HC345 | HC480 | 3822 | Multigen Ethanol negati Calibrators |  | Tiêu chuẩn ISO. Được dùng cho hiệu chuẩn và kiểm tra chất lượng (QC) của xét nghiệm Ethanol. Hộp 1x5ml. Tương thích máy ARCHITECT CI4100 | [7 empty] | Hộp | 3 | 2528253 | 0 | 0 | 0 | 3 | 0 | 0 | 0 | 0 | 0 | 0 | 0 | 0 | 0 | 0 | 0 | 0 | 0 | 0 | 0 | 0 | 0 | 3 | 0 | 3 | 7584759
Trang | 271 | PP2300048696 | HC271 | HC346 | HC346 | HC481 | 3822 | Multigen Ethanol Calibrators |  | Tiêu chuẩn ISO. Được dùng cho hiệu chuẩn và kiểm tra chất lượng (QC) của xét nghiệm Ethanol. Hộp 1x5ml. Tương thích máy ARCHITECT CI4100 | [7 empty] | Hộp | 3 | 2528253 | 0 | 0 | 0 | 3 | 0 | 0 | 0 | 0 | 0 | 0 | 0 | 0 | 0 | 0 | 0 | 0 | 0 | 0 | 0 | 0 | 0 | 3 | 0 | 3 | 7584759
Trang | 272 | PP2300048697 | HC272 | HC347 | HC347 | HC482 | 3822 | BRAHMS PCT CAL |  | Hóa chất chuẩn xét nghiệm PCT dạng lỏng. Đạt tiêu chuẩn chất lượng ISO 13485. Hộp: 6 chai, 2ml/ chai. Tương thích máy ARCHITECT CI4100 | [7 empty] | Hộp | 3 | 4347000 | 0 | 0 | 0 | 2 | 0 | 0 | 0 | 0 | 0 | 0 | 0 | 0 | 0 | 0 | 0 | 0 | 0 | 0 | 0 | 0 | 0 | 2 | 0 | 2 | 8694000
Trang | 273 | PP2300048698 | HC273 | HC348 | HC348 | HC483 | 3822 | BRAHMS PCT CONTROL |  | Hóa chất nội kiểm xét nghiệm PCT, dạng lỏng. Hộp: 2 x 3 chai (3ml/ chai). Tương thích máy ARCHITECT CI4100 | [7 empty] | Hộp | 3 | 2984940 | 0 | 0 | 0 | 2 | 0 | 0 | 0 | 0 | 0 | 0 | 0 | 0 | 0 | 0 | 0 | 0 | 0 | 0 | 0 | 0 | 0 | 2 | 0 | 2 | 5969880
Trang | 274 | PP2300048699 | HC274 | HC349 | HC349 | HC484 | 3822 | BRAHMS PCT |  | Hóa chất xét nghiệm PCT bằng phương pháp hóa phát quang. Hộp: 1 x 8,6ml + 1 x 5,9ml. Tương thích máy ARCHITECT CI4100 | [7 empty] | Hộp | 3 | 19853820 | 0 | 0 | 0 | 15 | 0 | 0 | 0 | 0 | 0 | 0 | 0 | 0 | 0 | 0 | 0 | 0 | 0 | 0 | 0 | 0 | 0 | 15 | 0 | 15 | 297807300
Trang | 275 | PP2300048700 | HC275 | HC351 | HC351 | HC486 | 3822 | Multichem |  | Chất chứng xét nghiệm sinh hóa, miễn dịch. Hộp 12 lọ x 5ml. Tương thích máy ARCHITECT CI4100 | [7 empty] | Hộp | 3 | 2538400 | 0 | 0 | 0 | 1 | 0 | 0 | 0 | 0 | 0 | 0 | 0 | 0 | 0 | 0 | 0 | 0 | 0 | 0 | 0 | 0 | 0 | 1 | 0 | 1 | 2538400
Trang | 276 | PP2300048701 | HC276 | HC352 | HC352 | HC487 | 3822 | Lipid Multiconstituent Calibrator |  | Tiêu chuẩn ISO. Sử dụng cho hiệu chuẩn các xét nghiệm Apolipoprotein A1 (Apo A1), Apolipoprotein B (Apo B), Lipoprotein tỷ trọng thấp (LDL), và Lipoprotein tỷ trọng cao (UHDL). Hộp 6x1ml. Tương thích máy ARCHITECT CI4100 | [7 empty] | Hộp | 3 | 5289407 | 0 | 0 | 0 | 1 | 0 | 0 | 0 | 0 | 0 | 0 | 0 | 0 | 0 | 0 | 0 | 0 | 0 | 0 | 0 | 0 | 0 | 1 | 0 | 1 | 5289407
Trang | 277 | PP2300048702 | HC277 | HC353 | HC353 | HC488 | 3822 | Multiconstituent Calibrator |  | Sử dụng để thực hiện hiệu chuẩn các xét nghiệm Albumin, Calcium, Cholesterol, Creatinine, Glucose, Iron, Lactic Acid, Magnesium, Phosphorus, Total Protein, Triglyceride, Urea Nitrogen, và Uric Acid. Hộp/6x5ml. Tương thích máy ARCHITECT CI4100 | [7 empty] | Hộp | 3 | 1569750 | 0 | 0 | 0 | 6 | 0 | 0 | 0 | 0 | 0 | 0 | 0 | 0 | 0 | 0 | 0 | 0 | 0 | 0 | 0 | 0 | 0 | 6 | 0 | 6 | 9418500
Trang | 278 | PP2300048703 | HC278 | HC354 | HC354 | HC489 | 3822 | proBNP calibrators |  | Hóa chất chuẩn xét nghiệm proBNP. Hộp: 6 chai, 4mL/chai. Tương thích máy ARCHITECT CI4100 | [7 empty] | Hộp | 3 | 2407860 | 0 | 0 | 0 | 2 | 0 | 0 | 0 | 0 | 0 | 0 | 0 | 0 | 0 | 0 | 0 | 0 | 0 | 0 | 0 | 0 | 0 | 2 | 0 | 2 | 4815720
Trang | 279 | PP2300048704 | HC279 | HC355 | HC355 | HC490 | 3822 | proBNP controls |  | Mẫu chứng nồng độ thấp, trung bình, cao xét nghiệm pro BNP. Hộp: 3 chai, 8ml/chai. Tương thích máy ARCHITECT CI4100 | [7 empty] | Hộp | 3 | 2088450 | 0 | 0 | 0 | 2 | 0 | 0 | 0 | 0 | 0 | 0 | 0 | 0 | 0 | 0 | 0 | 0 | 0 | 0 | 0 | 0 | 0 | 2 | 0 | 2 | 4176900
Trang | 280 | PP2300048705 | HC280 | HC356 | HC356 | HC491 | 3822 | proBNP reagent kit |  | Hóa chất xét nghiệm proBNP bằng phương pháp hóa phát quang. Hộp: 1 x 6,7 mL + 1 x 5,9 mL. Hộp 100 test. Tương thích máy ARCHITECT CI4100 | [7 empty] | Hộp | 3 | 26019630 | 0 | 0 | 0 | 10 | 0 | 0 | 0 | 0 | 0 | 0 | 0 | 0 | 0 | 0 | 0 | 0 | 0 | 0 | 0 | 0 | 0 | 10 | 0 | 10 | 260196300
Trang | 281 | PP2300048706 | HC281 | HCM8 |  |  | 3822 | Cortisol |  | Phương pháp điện hóa phát quang, phù hợp máy Architect I1000. Hộp 100 test | [7 empty] | Hộp | 3 | 8908500 |  |  |  | 15 | [17 empty] | 15 | 0 | 15 | 133627500
Trang | 282 | PP2300048707 | HC282 | HCM9 |  |  | 3822 | Cortisol calib |  | Chất chuẩn xét nghiệm định lượng cortisol phù hợp máy Architect I1000. Hộp/6x4mL | [7 empty] | Hộp | 3 | 2480195 |  |  |  | 3 | [17 empty] | 3 | 0 | 3 | 7440585
Trang | 283 | PP2300048708 | HC283 | HCM10 |  |  | 3822 | Cyfra 21-1 |  | Phương pháp điện hóa phát quang, phù hợp máy Architect I1000. Hộp 100 test | [7 empty] | Hộp | 3 | 9414636 |  |  |  | 20 | [17 empty] | 20 | 0 | 20 | 188292720
Trang | 284 | PP2300048709 | HC284 | HCM11 |  |  | 3822 | Cyfra 21-1 Calib |  | Chất chuẩn xét nghiệm định lượng cyfra 21-1 phù hợp máy Architect I1000. Hộp/6 chai (4ml/chai) | [7 empty] | Hộp | 3 | 2480208 |  |  |  | 3 | [17 empty] | 3 | 0 | 3 | 7440624
Trang | 285 | PP2300048710 | HC285 | HCM12 |  |  | 3822 | Free PSA |  | Phương pháp điện hóa phát quang, phù hợp máy Architect I1000. Hộp 100 test | [7 empty] | Hộp | 3 | 10986800 |  |  |  | 15 | [17 empty] | 15 | 0 | 15 | 164802000
Trang | 286 | PP2300048711 | HC286 | HCM13 |  |  | 3822 | Free PSA calset hoặc tương đương |  | Chất chuẩn xét nghiệm định lượng free PSA phù hợp máy Architect I1000. Hộp/2x4ml | [7 empty] | Hộp | 3 | 2420495 |  |  |  | 3 | [17 empty] | 3 | 0 | 3 | 7261485
Trang | 287 | PP2300048712 | HC287 | HCM14 |  |  | 3822 | Insulin |  | Phương pháp điện hóa phát quang, phù hợp máy Architect I1000. Hộp 100 test | [7 empty] | Hộp | 3 | 6063700 |  |  |  | 2 | [17 empty] | 2 | 0 | 2 | 12127400
Trang | 288 | PP2300048713 | HC288 | HCM15 |  |  | 3822 | Insulin Calib |  | Chất chuẩn xét nghiệm định lượng insulin phù hợp máy Architect I1000. Hộp/6x4mL. | [7 empty] | Hộp | 3 | 2448312 |  |  |  | 5 | [17 empty] | 5 | 0 | 5 | 12241560
Trang | 289 | PP2300048714 | HC289 | HC374 | HC374 | HC330 | 3822 | AFP |  | Nguyên lý Miễn dịch điện hóa phát quang (ECLIA). M: 6.5ml, R1: 10ml, R2: 10ml. Tương thích máy Cobas E411 | [7 empty] | Hộp | 3 | 3965031 | 0 | 0 | 0 | 20 | 0 | 0 | 0 | 0 | 0 | 0 | 0 | 0 | 7 | 0 | 0 | 0 | 0 | 0 | 0 | 0 | 0 | 27 | 0 | 27 | 107055837
Trang | 290 | PP2300048715 | HC290 | HC375 | HC375 | HC331 | 3822 | AFP Calib |  | Hóa chất chuẩn xét nghiệm AFP. Hộp 4 x 1ml. Tương thích máy Cobas E411 | [7 empty] | Hộp | 1 | 1223775 | 0 | 0 | 0 | 4 | 0 | 0 | 0 | 0 | 0 | 0 | 0 | 0 | 3 | 0 | 0 | 0 | 0 | 0 | 0 | 0 | 0 | 7 | 0 | 7 | 8566425
Trang | 291 | PP2300048716 | HC291 | HC376 | HC376 | HC332 | 3926 | Assay Cup |  | Cup thực hiện xét nghiệm. Hộp 60 x 60 cup. Tương thích máy Cobas E411 | [7 empty] | Hộp | 3 | 1603145 | 0 | 0 | 0 | 18 | 0 | 0 | 0 | 0 | 0 | 0 | 0 | 0 | 60 | 0 | 0 | 0 | 0 | 0 | 0 | 0 | 0 | 78 | 0 | 78 | 125045310
Trang | 292 | PP2300048717 | HC292 | HC377 | HC377 | HC333 | 3926 | Assay Tip |  | Tip thực hiện xét nghiệm. Hộp 30 x 120 tip. Tương thích máy Cobas E411 | [7 empty] | Hộp | 3 | 1603145 | 0 | 0 | 0 | 35 | 0 | 0 | 0 | 0 | 0 | 0 | 0 | 0 | 70 | 0 | 0 | 0 | 0 | 0 | 0 | 0 | 0 | 105 | 0 | 105 | 168330225
Trang | 293 | PP2300048718 | HC293 | HC378 | HC378 | HC334 | 3822 | CA 125 |  | Nguyên lý Miễn dịch điện hóa phát quang (ECLIA). M: 6.5ml, R1: 9ml, R2: 9ml. Tương thích máy Cobas E411 | [7 empty] | Hộp | 1 | 7709783 | 0 | 0 | 0 | 4 | 0 | 0 | 0 | 0 | 0 | 0 | 0 | 0 | 7 | 0 | 0 | 0 | 0 | 0 | 0 | 0 | 0 | 11 | 0 | 11 | 84807613
Trang | 294 | PP2300048719 | HC294 | HC379 | HC379 | HC335 | 3822 | CA 125 Calib |  | Hóa chất chuẩn xét nghiệm CA 125. Hộp 4 x 1ml. Tương thích máy Cobas E411 | [7 empty] | Hộp | 1 | 1468530 | 0 | 0 | 0 | 1 | 0 | 0 | 0 | 0 | 0 | 0 | 0 | 0 | 1 | 0 | 0 | 0 | 0 | 0 | 0 | 0 | 0 | 2 | 0 | 2 | 2937060
Trang | 295 | PP2300048720 | HC295 | HC380 | HC380 | HC336 | 3822 | CA 15-3 |  | Nguyên lý Miễn dịch điện hóa phát quang (ECLIA). M: 6.5ml, R1: 10ml, R2: 10ml. Tương thích máy Cobas E411 | [7 empty] | Hộp | 3 | 7709783 | 0 | 0 | 0 | 6 | 0 | 0 | 0 | 0 | 0 | 0 | 0 | 0 | 1 | 0 | 0 | 0 | 0 | 0 | 0 | 0 | 0 | 7 | 0 | 7 | 53968481
Trang | 296 | PP2300048721 | HC296 | HC381 | HC381 | HC337 | 3822 | CA 15-3 Calib |  | Hóa chất chuẩn xét nghiệm CA 15-3. Hộp 4 x 1ml. Tương thích máy Cobas E411 | [7 empty] | Hộp | 3 | 1468530 | 0 | 0 | 0 | 2 | 0 | 0 | 0 | 0 | 0 | 0 | 0 | 0 | 1 | 0 | 0 | 0 | 0 | 0 | 0 | 0 | 0 | 3 | 0 | 3 | 4405590
Trang | 297 | PP2300048722 | HC297 | HC382 | HC382 | HC338 | 3822 | CA 19-9 |  | Nguyên lý Miễn dịch điện hóa phát quang (ECLIA). M: 6.5ml, R1: 10ml, R2: 10ml. Tương thích máy Cobas E411 | [7 empty] | Hộp | 1 | 7709783 | 0 | 0 | 0 | 15 | 0 | 0 | 0 | 0 | 0 | 0 | 0 | 0 | 1 | 0 | 0 | 0 | 0 | 0 | 0 | 0 | 0 | 16 | 0 | 16 | 123356528
Trang | 298 | PP2300048723 | HC298 | HC383 | HC383 | HC339 | 3822 | CA 19-9 calib |  | Hóa chất chuẩn xét nghiệm CA 19-9. Hộp 4 x 1ml. Tương thích máy Cobas E411 | [7 empty] | Hộp | 1 | 1468530 | 0 | 0 | 0 | 2 | 0 | 0 | 0 | 0 | 0 | 0 | 0 | 0 | 1 | 0 | 0 | 0 | 0 | 0 | 0 | 0 | 0 | 3 | 0 | 3 | 4405590
Trang | 299 | PP2300048724 | HC299 | HC384 | HC384 | HC340 | 3822 | CA 72-4 |  | Nguyên lý Miễn dịch điện hóa phát quang (ECLIA). M: 6.5ml, R1: 8ml, R2: 8ml. Tương thích máy Cobas E411 | [7 empty] | Hộp | 1 | 7709783 | 0 | 0 | 0 | 15 | 0 | 0 | 0 | 0 | 0 | 0 | 0 | 0 | 1 | 0 | 0 | 0 | 0 | 0 | 0 | 0 | 0 | 16 | 0 | 16 | 123356528
Trang | 300 | PP2300048725 | HC300 | HC385 | HC385 | HC341 | 3822 | CA 72-4 calib |  | Hóa chất chuẩn xét nghiệm CA 72-4. Hộp 4 x 1ml. Tương thích máy Cobas E411 | [7 empty] | Hộp | 3 | 1844310 | 0 | 0 | 0 | 2 | 0 | 0 | 0 | 0 | 0 | 0 | 0 | 0 | 1 | 0 | 0 | 0 | 0 | 0 | 0 | 0 | 0 | 3 | 0 | 3 | 5532930
Trang | 301 | PP2300048726 | HC301 | HC386 | HC386 | HC342 | 3822 | CEA |  | Nguyên lý Miễn dịch điện hóa phát quang (ECLIA). M: 8 ml, R1: 10 ml, R2: 8 ml. Tương thích máy Cobas E411 | [7 empty] | Hộp | 3 | 4405590 | 0 | 0 | 0 | 21 | 0 | 0 | 0 | 0 | 0 | 0 | 0 | 0 | 1 | 0 | 0 | 0 | 0 | 0 | 0 | 0 | 0 | 22 | 0 | 22 | 96922980
Trang | 302 | PP2300048727 | HC302 | HC387 | HC387 | HC343 | 3822 | CEA calib |  | Hóa chất chuẩn xét nghiệm CEA. Hộp 4 x 1ml. Tương thích máy Cobas E411 | [7 empty] | Hộp | 3 | 1223775 | 0 | 0 | 0 | 3 | 0 | 0 | 0 | 0 | 0 | 0 | 0 | 0 | 1 | 0 | 0 | 0 | 0 | 0 | 0 | 0 | 0 | 4 | 0 | 4 | 4895100
Trang | 303 | PP2300048728 | HC303 | HC388 | HC388 | HC344 | 3822 | Clean Cell |  | KOH 176 mmol / L (tương ứng với pH 13,2); chất tẩy rửa ≤ 1%. Hộp 6 x 380ml. Tương thích máy Cobas E411 | [7 empty] | Hộp | 3 | 1712061 | 0 | 0 | 0 | 90 | 0 | 0 | 0 | 0 | 0 | 0 | 0 | 0 | 84 | 0 | 0 | 0 | 0 | 0 | 0 | 0 | 0 | 174 | 0 | 174 | 297898614
Trang | 304 | PP2300048729 | HC304 | HC389 | HC389 | HC345 | 3822 | Cortisol |  | Nguyên lý Miễn dịch điện hóa phát quang (ECLIA). M: 6.5ml, R1: 10ml, R2: 10ml. Tương thích máy Cobas E411 | [7 empty] | Hộp | 1 | 3965031 | 0 | 0 | 0 | 15 | 0 | 0 | 0 | 0 | 0 | 0 | 0 | 0 | 1 | 0 | 0 | 0 | 0 | 0 | 0 | 0 | 0 | 16 | 0 | 16 | 63440496
Trang | 305 | PP2300048730 | HC305 | HC390 | HC390 | HC346 | 3822 | Cortisol calib |  | Hóa chất chuẩn xét nghiệm Cortisol. Hộp 4x1ml. Tương thích máy Cobas E411 | [7 empty] | Hộp | 1 | 1468530 | 0 | 0 | 0 | 3 | 0 | 0 | 0 | 0 | 0 | 0 | 0 | 0 | 1 | 0 | 0 | 0 | 0 | 0 | 0 | 0 | 0 | 4 | 0 | 4 | 5874120
Trang | 306 | PP2300048731 | HC306 | HC391 | HC391 | HC347 | 3822 | Cyfra 21-1 |  | Nguyên lý Miễn dịch điện hóa phát quang (ECLIA). M: 6.5ml, R1: 10ml, R2: 10ml. Tương thích máy Cobas E411 | [7 empty] | Hộp | 3 | 6118875 | 0 | 0 | 0 | 20 | 0 | 0 | 0 | 0 | 0 | 0 | 0 | 0 | 1 | 0 | 0 | 0 | 0 | 0 | 0 | 0 | 0 | 21 | 0 | 21 | 128496375
Trang | 307 | PP2300048732 | HC307 | HC392 | HC392 | HC348 | 3822 | Cyfra 21-1 Calib |  | Hóa chất chuẩn xét nghiệm Cyfra 21-1. Hộp 4 x 1ml. Tương thích máy Cobas E411 | [7 empty] | Hộp | 3 | 1835663 | 0 | 0 | 0 | 3 | 0 | 0 | 0 | 0 | 0 | 0 | 0 | 0 | 1 | 0 | 0 | 0 | 0 | 0 | 0 | 0 | 0 | 4 | 0 | 4 | 7342652
Trang | 308 | PP2300048733 | HC308 | HC393 | HC393 | HC349 | 3822 | Digoxin |  | Nguyên lý Miễn dịch điện hóa phát quang (ECLIA). M: 6.5ml, R1: 10ml, R2: 10ml. Tương thích máy Cobas E411 | [7 empty] | Hộp | 1 | 6608385 | 0 | 0 | 0 | 2 | 0 | 0 | 0 | 0 | 0 | 0 | 0 | 0 | 0 | 0 | 0 | 0 | 0 | 0 | 0 | 0 | 0 | 2 | 0 | 2 | 13216770
Trang | 309 | PP2300048734 | HC309 | HC394 | HC394 | HC350 | 3822 | Digoxin calib |  | Hóa chất chuẩn xét nghiệm Digoxin. Hộp 4x1,5ml. Tương thích máy Cobas E411 | [7 empty] | Hộp | 1 | 1223775 | 0 | 0 | 0 | 1 | 0 | 0 | 0 | 0 | 0 | 0 | 0 | 0 | 0 | 0 | 0 | 0 | 0 | 0 | 0 | 0 | 0 | 1 | 0 | 1 | 1223775
Trang | 310 | PP2300048735 | HC310 | HC395 | HC395 | HC351 | 3822 | Ferritin calib |  | Hóa chất chuẩn xét nghiệm Ferritin. Hộp 4x1ml. Tương thích máy Cobas E411 | [7 empty] | Hộp | 1 | 1223775 | 0 | 0 | 0 | 3 | 0 | 0 | 0 | 0 | 0 | 0 | 0 | 0 | 4 | 0 | 0 | 0 | 0 | 0 | 0 | 0 | 0 | 7 | 0 | 7 | 8566425
Trang | 311 | PP2300048736 | HC311 | HC396 | HC396 | HC352 | 3822 | Ferritin |  | Nguyên lý Miễn dịch điện hóa phát quang (ECLIA). M: 6.5ml, R1: 10ml, R2: 10ml. Tương thích máy Cobas E411 | [7 empty] | Hộp | 1 | 4405590 | 0 | 0 | 0 | 20 | 0 | 0 | 0 | 0 | 0 | 0 | 0 | 0 | 50 | 0 | 0 | 0 | 0 | 0 | 0 | 0 | 0 | 70 | 0 | 70 | 308391300
Trang | 312 | PP2300048737 | HC312 | HC397 | HC397 | HC353 | 3822 | FT4 |  | Nguyên lý miễn dịch điện hóa phát quang (ECLIA). M: 12ml, R1: 18ml, R2: 18ml. Tương thích máy Cobas E411 | [7 empty] | Hộp | 1 | 5653841 | 0 | 0 | 0 | 35 | 0 | 0 | 0 | 0 | 0 | 0 | 0 | 0 | 1 | 0 | 0 | 0 | 0 | 0 | 0 | 0 | 0 | 36 | 0 | 36 | 203538276
Trang | 313 | PP2300048738 | HC313 | HC398 | HC398 | HC354 | 3822 | FT4 Calib |  | Hóa chất chuẩn xét nghiệm FT4. Hộp 4x1ml. Tương thích máy Cobas E411 | [7 empty] | Hộp | 1 | 1223775 | 0 | 0 | 0 | 3 | 0 | 0 | 0 | 0 | 0 | 0 | 0 | 0 | 1 | 0 | 0 | 0 | 0 | 0 | 0 | 0 | 0 | 4 | 0 | 4 | 4895100
Trang | 314 | PP2300048739 | HC314 | HC399 | HC399 | HC355 | 3822 | HCG beta |  | Nguyên lý miễn dịch điện hóa phát quang (ECLIA). M: 6.5ml, R1: 9ml, R2: 10ml. Tương thích máy Cobas E411 | [7 empty] | Hộp | 3 | 4038458 | 0 | 0 | 0 | 1 | 0 | 0 | 0 | 0 | 0 | 0 | 0 | 0 | 42 | 0 | 0 | 0 | 0 | 0 | 0 | 0 | 0 | 43 | 0 | 43 | 173653694
Trang | 315 | PP2300048740 | HC315 | HC400 | HC400 | HC356 | 3822 | HCG beta Calib |  | Hóa chất chuẩn xét nghiệm HCG beta. Hộp 4x1ml. Tương thích máy Cobas E411 | [7 empty] | Hộp | 3 | 1223775 | 0 | 0 | 0 | 1 | 0 | 0 | 0 | 0 | 0 | 0 | 0 | 0 | 5 | 0 | 0 | 0 | 0 | 0 | 0 | 0 | 0 | 6 | 0 | 6 | 7342650
Trang | 316 | PP2300048741 | HC316 | HC401 | HC401 | HC357 | 3822 | Insulin |  | Nguyên lý Miễn dịch điện hóa phát quang (ECLIA). M: 6.5ml, R1: 10ml, R2: 10ml. Tương thích máy Cobas E411 | [7 empty] | Hộp | 1 | 4405590 | 0 | 0 | 0 | 3 | 0 | 0 | 0 | 0 | 0 | 0 | 0 | 0 | 1 | 0 | 0 | 0 | 0 | 0 | 0 | 0 | 0 | 4 | 0 | 4 | 17622360
Trang | 317 | PP2300048742 | HC317 | HC402 | HC402 | HC358 | 3822 | Insulin Calib |  | Hóa chất chuẩn xét nghiệm insulin. Hộp 4x1ml. Tương thích máy Cobas E411 | [7 empty] | Hộp | 1 | 1223775 | 0 | 0 | 0 | 1 | 0 | 0 | 0 | 0 | 0 | 0 | 0 | 0 | 1 | 0 | 0 | 0 | 0 | 0 | 0 | 0 | 0 | 2 | 0 | 2 | 2447550
Trang | 318 | PP2300048743 | HC318 | HC403 | HC403 | HC359 | 3822 | Dung dịch rửa điện cực ISE |  | Natri hydroxit 3 mol/L, Dung dịch natri hypoclorit (<2% clo hoạt tính), Phụ gia. Để làm sạch các đơn vị ISE trên máy phân tích Roche. Hộp 5x100ml. Tương thích máy Cobas E411 | [7 empty] | Hộp | 3 | 1630535 | 0 | 0 | 0 | 2 | 0 | 0 | 0 | 0 | 0 | 0 | 0 | 0 | 3 | 0 | 0 | 0 | 0 | 0 | 0 | 0 | 0 | 5 | 0 | 5 | 8152675
Trang | 319 | PP2300048744 | HC319 | HC404 | HC404 | HC360 | 3822 | NSE Calib |  | Hóa chất chuẩn xét nghiệm NSE. Hộp 4 x 1ml. Tương thích máy Cobas E411 | [7 empty] | Hộp | 1 | 1835663 | 0 | 0 | 0 | 1 | 0 | 0 | 0 | 0 | 0 | 0 | 0 | 0 | 0 | 0 | 0 | 0 | 0 | 0 | 0 | 0 | 0 | 1 | 0 | 1 | 1835663
Trang | 320 | PP2300048745 | HC320 | HC405 | HC405 | HC361 | 3822 | NSE |  | Nguyên lý Miễn dịch điện hóa phát quang (ECLIA). M: 6.5ml, R1: 10ml, R2: 10ml. Tương thích máy Cobas E411 | [7 empty] | Hộp | 1 | 7709783 | 0 | 0 | 0 | 3 | 0 | 0 | 0 | 0 | 0 | 0 | 0 | 0 | 0 | 0 | 0 | 0 | 0 | 0 | 0 | 0 | 0 | 3 | 0 | 3 | 23129349
Trang | 321 | PP2300048746 | HC321 | HC406 | HC406 | HC362 | 3822 | PreciControl CARDIAC |  | Hóa chất nội kiểm CK-MB, ProBNPII. Hộp 4x2ml. Tương thích máy Cobas E411 | [7 empty] | Hộp | 1 | 1598250 | 0 | 0 | 0 | 2 | 0 | 0 | 0 | 0 | 0 | 0 | 0 | 0 | 1 | 0 | 0 | 0 | 0 | 0 | 0 | 0 | 0 | 3 | 0 | 3 | 4794750
Trang | 322 | PP2300048747 | HC322 | HC408 | HC408 | HC364 | 3822 | PreciControl Tumor Marker |  | Hóa chất nội kiểm AFP, CA125, CA15-3, CA19-9, CA72-4, CEA, CYFRA, FERRITIN, FREE PSA, HCG-beta, NSE, TOTAL PSA. Hộp 4x3ml. Tương thích máy Cobas E411 | [7 empty] | Hộp | 1 | 2692305 | 0 | 0 | 0 | 5 | 0 | 0 | 0 | 0 | 0 | 0 | 0 | 0 | 1 | 0 | 0 | 0 | 0 | 0 | 0 | 0 | 0 | 6 | 0 | 6 | 16153830
Trang | 323 | PP2300048748 | HC323 | HC409 | HC409 | HC365 | 3822 | PreciControl Universal |  | Hóa chất nội kiểm AFP, CEA, CORTISOL, DHEA-S, ESTRADIOL, FSH, FT3, FT4, HCG STAT, HCG-beta, IGE, INSULIN, LH, PROGESTERONE, PROLACTIN, TOTAL PSA, S100, SHBG, T3, T4, TESTOSTERONE, TG, TSH, T-UP. Hộp 4x3ml. Tương thích máy Cobas E411 | [7 empty] | Hộp | 1 | 1468530 | 0 | 0 | 0 | 8 | 0 | 0 | 0 | 0 | 0 | 0 | 0 | 0 | 2 | 0 | 0 | 0 | 0 | 0 | 0 | 0 | 0 | 10 | 0 | 10 | 14685300
Trang | 324 | PP2300048749 | HC324 | HC410 | HC410 | HC366 | 3822 | Pro - Calcitonin |  | Nguyên lý Miễn dịch điện hóa phát quang (ECLIA). M: 1x6.5 ml; R1: 1x9 ml; R2: 1x9 ml. Tương thích máy Cobas E411 | [7 empty] | Hộp | 3 | 19580400 | 0 | 0 | 0 | 50 | 0 | 0 | 0 | 0 | 0 | 0 | 0 | 0 | 3 | 0 | 0 | 0 | 0 | 0 | 0 | 0 | 0 | 53 | 0 | 53 | 1037761200
Trang | 325 | PP2300048750 | HC325 | HC411 | HC411 | HC367 | 3822 | Pro Cell |  | Đệm phosphat 300 mmol/L, tripropylamine 180 mmol/L; chất tẩy rửa ≤ 0,1%; chất bảo quản, pH 6,8. Hộp 6x380ml. Tương thích máy Cobas E411 | [7 empty] | Hộp | 3 | 1712061 | 0 | 0 | 0 | 80 | 0 | 0 | 0 | 0 | 0 | 0 | 0 | 0 | 90 | 0 | 0 | 0 | 0 | 0 | 0 | 0 | 0 | 170 | 0 | 170 | 291050370
Trang | 326 | PP2300048751 | HC326 | HC412 | HC412 | HC368 | 3822 | proBNP calib |  | Hóa chất hiệu chuẩn xét nghiệm NT-proBNP. Hộp 4x1ml. Tương thích máy Cobas E411 | [7 empty] | Hộp | 3 | 1323000 | 0 | 0 | 0 | 3 | 0 | 0 | 0 | 0 | 0 | 0 | 0 | 0 | 0 | 0 | 0 | 0 | 0 | 0 | 0 | 0 | 0 | 3 | 0 | 3 | 3969000
Trang | 327 | PP2300048752 | HC327 | HC413 | HC413 | HC369 | 3822 | proBNP |  | Nguyên lý Miễn dịch điện hóa phát quang (ECLIA). M: 6.5ml, R1: 9ml, R2: 9ml. Tương thích máy Cobas E411 | [7 empty] | Hộp | 3 | 25578000 | 0 | 0 | 0 | 20 | 0 | 0 | 0 | 0 | 0 | 0 | 0 | 0 | 0 | 0 | 0 | 0 | 0 | 0 | 0 | 0 | 0 | 20 | 0 | 20 | 511560000
Trang | 328 | PP2300048753 | HC328 | HC414 | HC414 | HC370 | 3822 | PSA calib |  | Hóa chất hiệu chuẩn xét nghiệm PSA. Hộp 4x1ml. Tương thích máy Cobas E411 | [7 empty] | Hộp | 3 | 1223775 | 0 | 0 | 0 | 3 | 0 | 0 | 0 | 0 | 0 | 0 | 0 | 0 | 1 | 0 | 0 | 0 | 0 | 0 | 0 | 0 | 0 | 4 | 0 | 4 | 4895100
Trang | 329 | PP2300048754 | HC329 | HC415 | HC415 | HC371 | 3822 | PSA |  | Nguyên lý Miễn dịch điện hóa phát quang (ECLIA). M: 6.5ml, R1: 10ml, R2: 10ml. Tương thích máy Cobas E411 | [7 empty] | Hộp | 3 | 6118875 | 0 | 0 | 0 | 15 | 0 | 0 | 0 | 0 | 0 | 0 | 0 | 0 | 1 | 0 | 0 | 0 | 0 | 0 | 0 | 0 | 0 | 16 | 0 | 16 | 97902000
Trang | 330 | PP2300048755 | HC330 | HC416 | HC416 | HC372 | 3926 | Sample cup |  | Cup phản ứng. Hộp 5000cups. Tương thích máy Cobas E411 | [7 empty] | Hộp | 3 | 1679486 | 0 | 0 | 0 | 12 | 0 | 0 | 0 | 0 | 0 | 0 | 0 | 0 | 1 | 0 | 0 | 0 | 0 | 0 | 0 | 0 | 0 | 13 | 0 | 13 | 21833318
Trang | 331 | PP2300048756 | HC331 | HC417 | HC417 | HC373 | 3822 | Sys Wash |  | Hóa chất dùng để vệ sinh máy, bảo quản 2-8oC. Hộp 1x500ml. Tương thích máy Cobas E411 | [7 empty] | Hộp | 3 | 1369404 | 0 | 0 | 0 | 18 | 0 | 0 | 0 | 0 | 0 | 0 | 0 | 0 | 30 | 0 | 0 | 0 | 0 | 0 | 0 | 0 | 0 | 48 | 0 | 48 | 65731392
Trang | 332 | PP2300048757 | HC332 | HC418 | HC418 | HC374 | 3822 | T3 |  | Nguyên lý Miễn dịch điện hóa phát quang (ECLIA). M: 12ml, R1: 16ml, R2: 16ml. Tương thích máy Cobas E411 | [7 empty] | Hộp | 3 | 5384610 | 0 | 0 | 0 | 17 | 0 | 0 | 0 | 0 | 0 | 0 | 0 | 0 | 2 | 0 | 0 | 0 | 0 | 0 | 0 | 0 | 0 | 19 | 0 | 19 | 102307590
Trang | 333 | PP2300048758 | HC333 | HC419 | HC419 | HC375 | 3822 | T3 Calib |  | Hóa chất chuẩn xét nghiệm T3. Hộp 4x1ml. Tương thích máy Cobas E411 | [7 empty] | Hộp | 3 | 1223775 | 0 | 0 | 0 | 3 | 0 | 0 | 0 | 0 | 0 | 0 | 0 | 0 | 1 | 0 | 0 | 0 | 0 | 0 | 0 | 0 | 0 | 4 | 0 | 4 | 4895100
Trang | 334 | PP2300048759 | HC334 | HC420 | HC420 | HC376 | 3822 | Troponin T |  | Nguyên lý Miễn dịch điện hóa phát quang (ECLIA). M: 12ml, R1: 14ml, R2: 14ml. Tương thích máy Cobas E411 | [7 empty] | Hộp | 1 | 9240000 | 0 | 0 | 0 | 90 | 0 | 0 | 0 | 0 | 0 | 0 | 0 | 0 | 5 | 0 | 0 | 0 | 0 | 0 | 0 | 0 | 0 | 95 | 0 | 95 | 877800000
Trang | 335 | PP2300048760 | HC335 | HC421 | HC421 | HC377 | 3822 | Troponin T Calib |  | Hóa chất chuẩn Troponin T. Hộp 4x1ml. Tương thích máy Cobas E411 | [7 empty] | Hộp | 1 | 1102500 | 0 | 0 | 0 | 3 | 0 | 0 | 0 | 0 | 0 | 0 | 0 | 0 | 3 | 0 | 0 | 0 | 0 | 0 | 0 | 0 | 0 | 6 | 0 | 6 | 6615000
Trang | 336 | PP2300048761 | HC336 | HC422 | HC422 | HC378 | 3822 | TSH |  | Nguyên lý Miễn dịch điện hóa phát quang (ECLIA). M: 12ml, R1: 14ml, R2: 12ml. Tương thích máy Cobas E411 | [7 empty] | Hộp | 1 | 5384610 | 0 | 0 | 0 | 35 | 0 | 0 | 0 | 0 | 0 | 0 | 0 | 0 | 2 | 0 | 0 | 0 | 0 | 0 | 0 | 0 | 0 | 37 | 0 | 37 | 199230570
Trang | 337 | PP2300048762 | HC337 | HC423 | HC423 | HC379 | 3822 | TSH Calib |  | Hóa chất chuẩn TSH. Hộp 4x1,3ml. Tương thích máy Cobas E411 | [7 empty] | Hộp | 1 | 1223775 | 0 | 0 | 0 | 3 | 0 | 0 | 0 | 0 | 0 | 0 | 0 | 0 | 1 | 0 | 0 | 0 | 0 | 0 | 0 | 0 | 0 | 4 | 0 | 4 | 4895100
Trang | 338 | PP2300048763 | HC338 | HC424 | HC424 | HC380 | 3822 | Universal Diluent |  | Sử dụng làm chất pha loãng mẫu cùng với thuốc thử xét nghiệm Elecsys. Hộp 2x16ml. Tương thích máy Cobas E411 | [7 empty] | Hộp | 3 | 1713285 | 0 | 0 | 0 | 6 | 0 | 0 | 0 | 0 | 0 | 0 | 0 | 0 | 20 | 0 | 0 | 0 | 0 | 0 | 0 | 0 | 0 | 26 | 0 | 26 | 44545410
Trang | 339 | PP2300048764 | HC339 | HC425 | HC425 | HC381 | 3822 | C-Peptide |  | Nguyên lý Miễn dịch điện hóa phát quang (ECLIA). M: 6.5ml, R1: 9ml, R2: 9ml. Tương thích máy Cobas E411 | [7 empty] | Hộp | 1 | 8811180 | 0 | 0 | 0 | 3 | 0 | 0 | 0 | 0 | 0 | 0 | 0 | 0 | 0 | 0 | 0 | 0 | 0 | 0 | 0 | 0 | 0 | 3 | 0 | 3 | 26433540
Trang | 340 | PP2300048765 | HC340 | HC426 | HC426 | HC382 | 3822 | C-Peptide Calib |  | Hóa chất chuẩn C-Peptide. Hộp 4x1ml. Tương thích máy Cobas E411 | [7 empty] | Hộp | 1 | 2202795 | 0 | 0 | 0 | 1 | 0 | 0 | 0 | 0 | 0 | 0 | 0 | 0 | 0 | 0 | 0 | 0 | 0 | 0 | 0 | 0 | 0 | 1 | 0 | 1 | 2202795
Trang | 341 | PP2300048766 | HC341 | HC427 | HC427 | HC383 | 3822 | Troponin control |  | Sử dụng để kiểm tra chất lượng của Troponin T hs. Hộp 4x2ml. Tương thích máy Cobas E411 | [7 empty] | Hộp | 1 | 882000 | 0 | 0 | 0 | 6 | 0 | 0 | 0 | 0 | 0 | 0 | 0 | 0 | 3 | 0 | 0 | 0 | 0 | 0 | 0 | 0 | 0 | 9 | 0 | 9 | 7938000
Trang | 342 | PP2300048767 | HC342 | HC428 | HC428 | HC384 | 3822 | Anti-HBs |  | Nguyên lý Miễn dịch điện hóa phát quang (ECLIA). M: 1x6.5 ml; R1: 1x10 ml; R2: 1x8 ml. Tương thích máy Cobas E411 | [7 empty] | Hộp | 3 | 2692305 | 0 | 0 | 0 | 0 | 0 | 0 | 0 | 0 | 0 | 0 | 0 | 0 | 5 | 0 | 0 | 0 | 0 | 0 | 0 | 0 | 0 | 5 | 0 | 5 | 13461525
Trang | 343 | PP2300048768 | HC343 | HC429 | HC429 | HC385 | 3822 | Anti-HBs control |  | Huyết thanh kiểm soát chất lượng antiHBs. Hộp 16 x 1.3ml. Tương thích máy Cobas E411 | [7 empty] | Hộp | 1 | 1713285 | 0 | 0 | 0 | 0 | 0 | 0 | 0 | 0 | 0 | 0 | 0 | 0 | 2 | 0 | 0 | 0 | 0 | 0 | 0 | 0 | 0 | 2 | 0 | 2 | 3426570
Trang | 344 | PP2300048769 | HC344 | HC430 | HC430 | HC386 | 3822 | Anti-HCV thế hệ 2 |  | Nguyên lý Miễn dịch điện hóa phát quang (ECLIA). M: 1x6.5 ml; R1: 1x18 ml; R2: 1x18 ml. Tương thích máy Cobas E411 | [7 empty] | Hộp | 1 | 7587405 | 0 | 0 | 0 | 0 | 0 | 0 | 0 | 0 | 0 | 0 | 0 | 0 | 47 | 0 | 0 | 0 | 0 | 0 | 0 | 0 | 0 | 47 | 0 | 47 | 356608035
Trang | 345 | PP2300048770 | HC345 | HC431 | HC431 | HC387 | 3822 | Anti-HCV control |  | Hóa chất kiểm tra chất lượng xét nghiệm Anti HCV. Hộp 16 x 1.3 ml. Tương thích máy Cobas E411 | [7 empty] | Hộp | 1 | 2325173 | 0 | 0 | 0 | 0 | 0 | 0 | 0 | 0 | 0 | 0 | 0 | 0 | 4 | 0 | 0 | 0 | 0 | 0 | 0 | 0 | 0 | 4 | 0 | 4 | 9300692
Trang | 346 | PP2300048771 | HC346 | HC432 | HC432 | HC388 | 3822 | CMV IgM |  | Nguyên lý Miễn dịch điện hóa phát quang (ECLIA). M: 1x6.5 ml; R1: 1x9 ml; R2: 1x9 ml. Tương thích máy Cobas E411 | [7 empty] | Hộp | 3 | 7342650 | 0 | 0 | 0 | 0 | 0 | 0 | 0 | 0 | 0 | 0 | 0 | 0 | 3 | 0 | 0 | 0 | 0 | 0 | 0 | 0 | 0 | 3 | 0 | 3 | 22027950
Trang | 347 | PP2300048772 | HC347 | HC433 | HC433 | HC389 | 3822 | CMV IgM control |  | Hóa chất kiểm tra chất lượng xét nghiệm CMV IgM. Hộp 16 x 1.0 ml. Tương thích máy Cobas E411 | [7 empty] | Hộp | 3 | 2802445 | 0 | 0 | 0 | 0 | 0 | 0 | 0 | 0 | 0 | 0 | 0 | 0 | 2 | 0 | 0 | 0 | 0 | 0 | 0 | 0 | 0 | 2 | 0 | 2 | 5604890
Trang | 348 | PP2300048773 | HC348 | HC434 | HC434 | HC390 | 3822 | Estradiol thế hệ 3 calib |  | Hóa chất chuẩn xét nghiệm Estradiol. 4 x 1ml. Tương thích máy Cobas E411 | [7 empty] | Hộp | 1 | 1223775 | 0 | 0 | 0 | 0 | 0 | 0 | 0 | 0 | 0 | 0 | 0 | 0 | 3 | 0 | 0 | 0 | 0 | 0 | 0 | 0 | 0 | 3 | 0 | 3 | 3671325
Trang | 349 | PP2300048774 | HC349 | HC435 | HC435 | HC391 | 3822 | Estradiol thế hệ 3 |  | Nguyên lý miễn dịch điện hóa phát quang (ECLIA). M: 6.5ml, R1: 9ml, R2: 9ml. Tương thích máy Cobas E411 | [7 empty] | Hộp | 1 | 3965031 | 0 | 0 | 0 | 0 | 0 | 0 | 0 | 0 | 0 | 0 | 0 | 0 | 6 | 0 | 0 | 0 | 0 | 0 | 0 | 0 | 0 | 6 | 0 | 6 | 23790186
Trang | 350 | PP2300048775 | HC350 | HC436 | HC436 | HC392 | 3822 | FSH calib |  | Hóa chất chuẩn xét nghiệm FSH. Hộp 4 x 1 ml. Tương thích máy Cobas E411 | [7 empty] | Hộp | 1 | 1212750 | 0 | 0 | 0 | 0 | 0 | 0 | 0 | 0 | 0 | 0 | 0 | 0 | 3 | 0 | 0 | 0 | 0 | 0 | 0 | 0 | 0 | 3 | 0 | 3 | 3638250
Trang | 351 | PP2300048776 | HC351 | HC437 | HC437 | HC393 | 3822 | FSH |  | Nguyên lý Miễn dịch điện hóa phát quang (ECLIA). M: 6.5ml, R1: 10ml, R2: 10ml. Tương thích máy Cobas E411 | [7 empty] | Hộp | 1 | 3965031 | 0 | 0 | 0 | 0 | 0 | 0 | 0 | 0 | 0 | 0 | 0 | 0 | 6 | 0 | 0 | 0 | 0 | 0 | 0 | 0 | 0 | 6 | 0 | 6 | 23790186
Trang | 352 | PP2300048777 | HC352 | HC438 | HC438 | HC394 | 3822 | FT3 thế hệ 3 |  | Nguyên lý Miễn dịch điện hóa phát quang (ECLIA). M: 12ml, R1: 18ml, R2: 18ml. Tương thích máy Cobas E411 | [7 empty] | Hộp | 1 | 5384610 | 0 | 0 | 0 | 15 | 0 | 0 | 0 | 0 | 0 | 0 | 0 | 0 | 1 | 0 | 0 | 0 | 0 | 0 | 0 | 0 | 0 | 16 | 0 | 16 | 86153760
Trang | 353 | PP2300048778 | HC353 | HC439 | HC439 | HC395 | 3822 | FT3 thế hệ 3 calib |  | Hóa chất chuẩn xét nghiệm FT3. Hộp 4 x 1 ml. Tương thích máy Cobas E411 | [7 empty] | Hộp | 1 | 1223775 | 0 | 0 | 0 | 3 | 0 | 0 | 0 | 0 | 0 | 0 | 0 | 0 | 1 | 0 | 0 | 0 | 0 | 0 | 0 | 0 | 0 | 4 | 0 | 4 | 4895100
Trang | 354 | PP2300048779 | HC354 | HC440 | HC440 | HC396 | 3822 | HBeAg |  | Nguyên lý miễn dịch điện hóa phát quang (ECLIA). M: 6.5ml, R1: 12ml, R2: 12ml Cal1: 2 x 1.0 mL, Cal2: 2 x 1.0 mL. Tương thích máy Cobas E411 | [7 empty] | Hộp | 1 | 5139855 | 0 | 0 | 0 | 0 | 0 | 0 | 0 | 0 | 0 | 0 | 0 | 0 | 5 | 0 | 0 | 0 | 0 | 0 | 0 | 0 | 0 | 5 | 0 | 5 | 25699275
Trang | 355 | PP2300048780 | HC355 | HC441 | HC441 | HC397 | 3822 | HBeAg control |  | Hóa chất kiểm tra chất lượng xét nghiệm HBeAg. Hộp 16 x 1.3 ml. Tương thích máy Cobas E411 | [7 empty] | Hộp | 3 | 1223775 | 0 | 0 | 0 | 0 | 0 | 0 | 0 | 0 | 0 | 0 | 0 | 0 | 2 | 0 | 0 | 0 | 0 | 0 | 0 | 0 | 0 | 2 | 0 | 2 | 2447550
Trang | 356 | PP2300048781 | HC356 | HC442 | HC442 | HC398 | 3822 | HBsAg thế hệ 2 |  | Nguyên lý Miễn dịch điện hóa phát quang (ECLIA). M: 6.5ml, R1: 8ml, R2: 7ml Cal1: 2 x 1.3 mL, Cal2: 2 x 1.3 mL. Tương thích máy Cobas E411 | [7 empty] | Hộp | 3 | 2692305 | 0 | 0 | 0 | 0 | 0 | 0 | 0 | 0 | 0 | 0 | 0 | 0 | 95 | 0 | 0 | 0 | 0 | 0 | 0 | 0 | 0 | 95 | 0 | 95 | 255768975
Trang | 357 | PP2300048782 | HC357 | HC443 | HC443 | HC399 | 3822 | HBsAg thế hệ 2 control |  | Hóa chất kiểm tra chất lượng xét nghiệm HBsAg. Hộp 16 x 1.3ml . Tương thích máy Cobas E411 | [7 empty] | Hộp | 1 | 1713285 | 0 | 0 | 0 | 0 | 0 | 0 | 0 | 0 | 0 | 0 | 0 | 0 | 4 | 0 | 0 | 0 | 0 | 0 | 0 | 0 | 0 | 4 | 0 | 4 | 6853140
Trang | 358 | PP2300048783 | HC358 | HC444 | HC444 | HC400 | 3822 | HIV combi PT |  | Nguyên lý miễn dịch điện hóa phát quang (ECLIA). Giới hạn phát hiện: ≤ 2 IU/mL. Bộ thuốc thử (M: 6,5ml; R0: 4ml; R1: 7ml; R2: 7ml). Tương thích máy Cobas E411 | [7 empty] | Hộp | 1 | 4200000 | 0 | 0 | 0 | 0 | 0 | 0 | 0 | 0 | 0 | 0 | 0 | 0 | 75 | 0 | 0 | 0 | 0 | 0 | 0 | 0 | 0 | 75 | 0 | 75 | 315000000
Trang | 359 | PP2300048784 | HC359 | HC445 | HC445 | HC401 | 3822 | HIV control |  | Hóa chất kiểm tra chất lượng xét nghiệm HIV. Hộp 6x2ml. Tương thích máy Cobas E411 | [7 empty] | Hộp | 1 | 3732514 | 0 | 0 | 0 | 0 | 0 | 0 | 0 | 0 | 0 | 0 | 0 | 0 | 4 | 0 | 0 | 0 | 0 | 0 | 0 | 0 | 0 | 4 | 0 | 4 | 14930056
Trang | 360 | PP2300048785 | HC360 | HC446 | HC446 | HC402 | 3822 | LH |  | Nguyên lý Miễn dịch điện hóa phát quang (ECLIA). M: 1x6.5 ml; R1: 1x10 ml; R2: 1x10 ml. Tương thích máy Cobas E411 | [7 empty] | Hộp | 1 | 3965031 | 0 | 0 | 0 | 0 | 0 | 0 | 0 | 0 | 0 | 0 | 0 | 0 | 6 | 0 | 0 | 0 | 0 | 0 | 0 | 0 | 0 | 6 | 0 | 6 | 23790186
Trang | 361 | PP2300048786 | HC361 | HC447 | HC447 | HC403 | 3822 | LH thế hệ 2 calib |  | Hóa chất chuẩn xét nghiệm LH. Hộp 4 x 1 ml. Tương thích máy Cobas E411 | [7 empty] | Hộp | 1 | 1223775 | 0 | 0 | 0 | 0 | 0 | 0 | 0 | 0 | 0 | 0 | 0 | 0 | 3 | 0 | 0 | 0 | 0 | 0 | 0 | 0 | 0 | 3 | 0 | 3 | 3671325
Trang | 362 | PP2300048787 | HC362 | HC448 | HC448 | HC404 | 3822 | Progesterone thế hệ 3 |  | Nguyên lý Miễn dịch điện hóa phát quang (ECLIA). M: 6.5ml, R1: 10ml, R2: 9 ml. Tương thích máy Cobas E411 | [7 empty] | Hộp | 1 | 3965031 | 0 | 0 | 0 | 0 | 0 | 0 | 0 | 0 | 0 | 0 | 0 | 0 | 6 | 0 | 0 | 0 | 0 | 0 | 0 | 0 | 0 | 6 | 0 | 6 | 23790186
Trang | 363 | PP2300048788 | HC363 | HC449 | HC449 | HC405 | 3822 | Prolactin thế hệ 2 calib |  | Hóa chất chuẩn xét nghiệm Prolactin. Hộp 4 x 1 ml. Tương thích máy Cobas E411 | [7 empty] | Hộp | 3 | 1223775 | 0 | 0 | 0 | 0 | 0 | 0 | 0 | 0 | 0 | 0 | 0 | 0 | 2 | 0 | 0 | 0 | 0 | 0 | 0 | 0 | 0 | 2 | 0 | 2 | 2447550
Trang | 364 | PP2300048789 | HC364 | HC450 | HC450 | HC406 | 3822 | Prolactin thế hệ 2 |  | Nguyên lý Miễn dịch điện hóa phát quang (ECLIA). M: 6.5ml, R1: 10ml, R2: 10ml. Tương thích máy Cobas E411 | [7 empty] | Hộp | 3 | 3965031 | 0 | 0 | 0 | 0 | 0 | 0 | 0 | 0 | 0 | 0 | 0 | 0 | 3 | 0 | 0 | 0 | 0 | 0 | 0 | 0 | 0 | 3 | 0 | 3 | 11895093
Trang | 365 | PP2300048790 | HC365 | HC451 | HC451 | HC407 | 3822 | Rubella IgM |  | Nguyên lý Miễn dịch điện hóa phát quang (ECLIA). M: 1x6.5 ml; R1: 1x10 ml; R2: 1x10 ml. Tương thích máy Cobas E411 | [7 empty] | Hộp | 3 | 7709783 | 0 | 0 | 0 | 0 | 0 | 0 | 0 | 0 | 0 | 0 | 0 | 0 | 3 | 0 | 0 | 0 | 0 | 0 | 0 | 0 | 0 | 3 | 0 | 3 | 23129349
Trang | 366 | PP2300048791 | HC366 | HC452 | HC452 | HC408 | 3822 | Syphilis |  | Nguyên lý Miễn dịch điện hóa phát quang (ECLIA). M: 1x6.5 ml; R1: 1x9 ml; R2: 1x9 ml. Tương thích máy Cobas E411 | [7 empty] | Hộp | 1 | 4147495 | 0 | 0 | 0 | 0 | 0 | 0 | 0 | 0 | 0 | 0 | 0 | 0 | 76 | 0 | 0 | 0 | 0 | 0 | 0 | 0 | 0 | 76 | 0 | 76 | 315209620
Trang | 367 | PP2300048792 | HC367 | HC453 | HC453 | HC409 | 3822 | Syphilis control |  | Hóa chất kiểm tra chất lượng xét nghiệm Syphilis. Hộp 4 x 2 ml. Tương thích máy Cobas E411 | [7 empty] | Hộp | 1 | 1315349 | 0 | 0 | 0 | 0 | 0 | 0 | 0 | 0 | 0 | 0 | 0 | 0 | 3 | 0 | 0 | 0 | 0 | 0 | 0 | 0 | 0 | 3 | 0 | 3 | 3946047
Trang | 368 | PP2300048793 | HC368 | HC454 | HC454 | HC410 | 3822 | Testosterone thế hệ 2 Calib |  | Hóa chất chuẩn xét nghiệm Testosterone. Hộp 4 x 1 ml. Tương thích máy Cobas E411 | [7 empty] | Hộp | 1 | 1223775 | 0 | 0 | 0 | 0 | 0 | 0 | 0 | 0 | 0 | 0 | 0 | 0 | 3 | 0 | 0 | 0 | 0 | 0 | 0 | 0 | 0 | 3 | 0 | 3 | 3671325
Trang | 369 | PP2300048794 | HC369 | HC455 | HC455 | HC411 | 3822 | Testosterone thế hệ 2 |  | Nguyên lý Miễn dịch điện hóa phát quang (ECLIA). M: 6.5ml, R1: 10ml, R2: 9ml . Tương thích máy Cobas E411 | [7 empty] | Hộp | 1 | 3965031 | 0 | 0 | 0 | 0 | 0 | 0 | 0 | 0 | 0 | 0 | 0 | 0 | 6 | 0 | 0 | 0 | 0 | 0 | 0 | 0 | 0 | 6 | 0 | 6 | 23790186
Trang | 370 | PP2300048795 | HC370 | HC456 | HC456 | HC412 | 3822 | Toxo IgM |  | Nguyên lý Miễn dịch điện hóa phát quang (ECLIA). M: 6.5ml, R1: 9ml, R2: 9ml Cal1: 2 x 0.67 mL, Cal2: 2 x 0.67 mL. Tương thích máy Cobas E411 | [7 empty] | Hộp | 3 | 7709783 | 0 | 0 | 0 | 0 | 0 | 0 | 0 | 0 | 0 | 0 | 0 | 0 | 3 | 0 | 0 | 0 | 0 | 0 | 0 | 0 | 0 | 3 | 0 | 3 | 23129349
Trang | 371 | PP2300048796 | HC371 | HC457 | HC457 | HC413 | 3822 | Toxo IgM control |  | Hóa chất kiểm tra chất lượng xét nghiệm Toxo IgM. Hộp 16 x 0,67 ml. Tương thích máy Cobas E411 | [7 empty] | Hộp | 3 | 1713285 | 0 | 0 | 0 | 0 | 0 | 0 | 0 | 0 | 0 | 0 | 0 | 0 | 2 | 0 | 0 | 0 | 0 | 0 | 0 | 0 | 0 | 2 | 0 | 2 | 3426570
Trang | 372 | PP2300048797 | HC372 | HC458 | HC458 | HC414 | 3822 | AMH |  | Nguyên lý Miễn dịch điện hóa phát quang (ECLIA). M: 6.5ml, R1: 8ml, R2: 8ml. Tương thích máy Cobas E411 | [7 empty] | Hộp | 3 | 37516742 | 0 | 0 | 0 | 0 | 0 | 0 | 0 | 0 | 0 | 0 | 0 | 0 | 1 | 0 | 0 | 0 | 0 | 0 | 0 | 0 | 0 | 1 | 0 | 1 | 37516742
Trang | 373 | PP2300048798 | HC373 | HC459 | HC459 | HC415 | 3822 | AMH Calib |  | Hóa chất chuẩn xét nghiệm AMH. Hộp 4x1 ml. Tương thích máy Cobas E411 | [7 empty] | Hộp | 3 | 6252790 | 0 | 0 | 0 | 0 | 0 | 0 | 0 | 0 | 0 | 0 | 0 | 0 | 1 | 0 | 0 | 0 | 0 | 0 | 0 | 0 | 0 | 1 | 0 | 1 | 6252790
Trang | 374 | PP2300048799 | HC374 | HC460 | HC460 | HC416 | 3822 | AMH Control |  | Hóa chất kiểm tra chất lượng xét nghiệm AMH. Hộp 4 x 2ml. Tương thích máy Cobas E411 | [7 empty] | Hộp | 3 | 6252790 | 0 | 0 | 0 | 0 | 0 | 0 | 0 | 0 | 0 | 0 | 0 | 0 | 1 | 0 | 0 | 0 | 0 | 0 | 0 | 0 | 0 | 1 | 0 | 1 | 6252790
Trang | 375 | PP2300048800 | HC375 | HC461 | HC461 | HC417 | 3822 | sFLT1 |  | Nguyên lý Miễn dịch điện hóa phát quang (ECLIA). Hộp M: 6.5ml, R1: 9ml, R2: 9ml. Tương thích máy Cobas E411 | [7 empty] | Hộp | 1 | 42446250 | 0 | 0 | 0 | 0 | 0 | 0 | 0 | 0 | 0 | 0 | 0 | 0 | 1 | 0 | 0 | 0 | 0 | 0 | 0 | 0 | 0 | 1 | 0 | 1 | 42446250
Trang | 376 | PP2300048801 | HC376 | HC462 | HC462 | HC418 | 3822 | sFLT1 Calib |  | Hóa chất chuẩn xét nghiệm sFLT1. Hộp 4 x 1 ml. Tương thích máy Cobas E411 | [7 empty] | Hộp | 1 | 6063750 | 0 | 0 | 0 | 0 | 0 | 0 | 0 | 0 | 0 | 0 | 0 | 0 | 1 | 0 | 0 | 0 | 0 | 0 | 0 | 0 | 0 | 1 | 0 | 1 | 6063750
Trang | 377 | PP2300048802 | HC377 | HC463 | HC463 | HC419 | 3822 | PLGF |  | Nguyên lý Miễn dịch điện hóa phát quang (ECLIA). M: 6.5ml, R1: 8ml, R2: 8ml. Tương thích máy Cobas E411 | [7 empty] | Hộp | 1 | 42446250 | 0 | 0 | 0 | 0 | 0 | 0 | 0 | 0 | 0 | 0 | 0 | 0 | 1 | 0 | 0 | 0 | 0 | 0 | 0 | 0 | 0 | 1 | 0 | 1 | 42446250
Trang | 378 | PP2300048803 | HC378 | HC464 | HC464 | HC420 | 3822 | PLGF Calib |  | Hóa chất chuẩn xét nghiệm PIGF. Hộp 4 x 1 ml. Tương thích máy Cobas E411 | [7 empty] | Hộp | 1 | 6063750 | 0 | 0 | 0 | 0 | 0 | 0 | 0 | 0 | 0 | 0 | 0 | 0 | 1 | 0 | 0 | 0 | 0 | 0 | 0 | 0 | 0 | 1 | 0 | 1 | 6063750
Trang | 379 | PP2300048804 | HC379 | HC465 | HC465 | HC421 | 3822 | PreciControl Multimarker |  | Huyết thanh đối chứng đông khô dựa trên nền huyết thanh ngựa trong hai phạm vi nồng độ. Hóa chất kiểm tra chất lượng các xét nghiệm: ACTH, C-PEPTIDE, hGH, INSULIN, IL-6, PIGF, SFlt . Hộp 6x2ml. Tương thích máy Cobas E411 | [7 empty] | Hộp | 1 | 8820000 | 0 | 0 | 0 | 2 | 0 | 0 | 0 | 0 | 0 | 0 | 0 | 0 | 1 | 0 | 0 | 0 | 0 | 0 | 0 | 0 | 0 | 3 | 0 | 3 | 26460000
Trang | 380 | PP2300048805 | HC380 | HC466 | HC466 | HC422 | 3822 | Control test M |  | Vật liệu nhựa trơ màu xám có đặc tính phản xạ không đổi. Hiệu chuẩn máy đo quang phản xạ cobas u 411 và Urisys 1100 và để kiểm tra hiệu suất của máy phân tích. 50 strips. Tương thích máy Cobas U 411, Urysis 1100 | [7 empty] | Hộp | 1 | 555660 | 0 | 0 | 0 | 1 | 0 | 0 | 0 | 0 | 0 | 0 | 0 | 0 | 0 | 0 | 0 | 0 | 0 | 0 | 0 | 0 | 0 | 1 | 0 | 1 | 555660
Trang | 381 | PP2300048806 | HC381 | HC467 | HC467 | HC423 | 3822 | Anti-TPO |  | Nguyên lý Miễn dịch điện hóa phát quang (ECLIA). M: 6,5 ml, R1: 9ml, R2: 9ml. Tương thích máy Cobas E411 | [7 empty] | Hộp | 1 | 5384610 | 0 | 0 | 0 | 5 | 0 | 0 | 0 | 0 | 0 | 0 | 0 | 0 | 0 | 0 | 0 | 0 | 0 | 0 | 0 | 0 | 0 | 5 | 0 | 5 | 26923050
Trang | 382 | PP2300048807 | HC382 | HC468 | HC468 | HC424 | 3822 | Anti‑TPO CalSet |  | Hóa chất chuẩn xét nghiệm Anti-TPO. Hộp 4 x 1.5 mL. Tương thích máy Cobas E411 | [7 empty] | Hộp | 1 | 2205000 | 0 | 0 | 0 | 2 | 0 | 0 | 0 | 0 | 0 | 0 | 0 | 0 | 0 | 0 | 0 | 0 | 0 | 0 | 0 | 0 | 0 | 2 | 0 | 2 | 4410000
Trang | 383 | PP2300048808 | HC383 | HC469 | HC469 | HC425 | 3822 | PreciControlThyroAB |  | Hóa chất kiểm tra chất lượng xét nghiệm Anti‑TSHR, Anti‑TPO và Anti‑Tg ở 2 mức nồng độ. Hộp 4 x 2.0 mL. Tương thích máy Cobas E411 | [7 empty] | Hộp | 1 | 7709783 | 0 | 0 | 0 | 2 | 0 | 0 | 0 | 0 | 0 | 0 | 0 | 0 | 0 | 0 | 0 | 0 | 0 | 0 | 0 | 0 | 0 | 2 | 0 | 2 | 15419566
Trang | 384 | PP2300048809 | HC384 | HC470 | HC470 | HC426 | 3822 | Anti-Tg |  | Nguyên lý Miễn dịch điện hóa phát quang (ECLIA). M: 12ml, R1: 10ml, R2: 10ml. Tương thích máy Cobas E411 | [7 empty] | Hộp | 1 | 5384610 | 0 | 0 | 0 | 3 | 0 | 0 | 0 | 0 | 0 | 0 | 0 | 0 | 0 | 0 | 0 | 0 | 0 | 0 | 0 | 0 | 0 | 3 | 0 | 3 | 16153830
Trang | 385 | PP2300048810 | HC385 | HC471 | HC471 | HC427 | 3822 | Anti‑TG CalSet |  | Hóa chất chuẩn xét nghiệm Anti-TG. Hộp 4 x 1.5 mL. Tương thích máy Cobas E411 | [7 empty] | Hộp | 1 | 2205000 | 0 | 0 | 0 | 2 | 0 | 0 | 0 | 0 | 0 | 0 | 0 | 0 | 0 | 0 | 0 | 0 | 0 | 0 | 0 | 0 | 0 | 2 | 0 | 2 | 4410000
Trang | 386 | PP2300048811 | HC386 | HC472 | HC472 | HC428 | 3822 | Thyroglobulin (Tg) |  | Nguyên lý Miễn dịch điện hóa phát quang (ECLIA). M: 6,5ml, R1: 9ml, R2: 9ml. Tương thích máy Cobas E411 | [7 empty] | Hộp | 3 | 9517298 | 0 | 0 | 0 | 20 | 0 | 0 | 0 | 0 | 0 | 0 | 0 | 0 | 0 | 0 | 0 | 0 | 0 | 0 | 0 | 0 | 0 | 20 | 0 | 20 | 190345960
Trang | 387 | PP2300048812 | HC387 | HC473 | HC473 | HC429 | 3822 | Tg II CalSet |  | Hóa chất chuẩn xét nghiệm Tg. Hộp 4 x 1.0 ml. Tương thích máy Cobas E411 | [7 empty] | Hộp | 3 | 1282050 | 0 | 0 | 0 | 3 | 0 | 0 | 0 | 0 | 0 | 0 | 0 | 0 | 0 | 0 | 0 | 0 | 0 | 0 | 0 | 0 | 0 | 3 | 0 | 3 | 3846150
Trang | 388 | PP2300048813 | HC388 | HC475 | HC475 | HC431 | 3822 | Diluent MultiAssay |  | Hóa chất pha loãng mẫu. Hộp 2x16ml. Tương thích máy Cobas E411 | [7 empty] | Hộp | 3 | 1578670 | 0 | 0 | 0 | 3 | 0 | 0 | 0 | 0 | 0 | 0 | 0 | 0 | 0 | 0 | 0 | 0 | 0 | 0 | 0 | 0 | 0 | 3 | 0 | 3 | 4736010
Trang | 389 | PP2300048814 | HC389 | HC476 | HC476 | HC432 | 3822 | Progesterone G3 CS Elecsys hoặc tương đương |  | Hóa chất chuẩn xét nghiệm Progesterone. Hộp 4 x 1 ml. Tương thích máy Cobas E411 | [7 empty] | Hộp | 1 | 1223775 | 0 | 0 | 0 | 0 | 0 | 0 | 0 | 0 | 0 | 0 | 0 | 0 | 3 | 0 | 0 | 0 | 0 | 0 | 0 | 0 | 0 | 3 | 0 | 3 | 3671325
Trang | 390 | PP2300048815 | HC390 | HC477 | HC477 | HC433 | 3822 | Rubella IgM PC Elecsys hoặc tương đương |  | Hóa chất kiểm tra chất lượng xét nghiệm Rubella IgM. Hộp 8 x 1 ml. Tương thích máy Cobas E411 | [7 empty] | Hộp | 3 | 1794870 | 0 | 0 | 0 | 0 | 0 | 0 | 0 | 0 | 0 | 0 | 0 | 0 | 2 | 0 | 0 | 0 | 0 | 0 | 0 | 0 | 0 | 2 | 0 | 2 | 3589740
Trang | 391 | PP2300048816 | HC391 | HC478 | HC478 | HC434 | 3822 | Anti-TSHR |  | Nguyên lý Miễn dịch điện hóa phát quang (ECLIA). M: 1 chai 6.5 ml, R1: 1 chai, 7 mL, R2: 1 chai, 7 mL. Tương thích máy Cobas E411 | [7 empty] | Hộp | 1 | 27562500 | 0 | 0 | 0 | 3 | 0 | 0 | 0 | 0 | 0 | 0 | 0 | 0 | 0 | 0 | 0 | 0 | 0 | 0 | 0 | 0 | 0 | 3 | 0 | 3 | 82687500
Trang | 392 | PP2300048817 | HC392 | HC479 | HC479 | HC435 | 3822 | Anti-TSHR CS |  | Hóa chất chuẩn xét nghiệm Anti-TSHR. Hộp (4x2ml). Tương thích máy Cobas E411 | [7 empty] | Hộp | 1 | 3059438 | 0 | 0 | 0 | 1 | 0 | 0 | 0 | 0 | 0 | 0 | 0 | 0 | 0 | 0 | 0 | 0 | 0 | 0 | 0 | 0 | 0 | 1 | 0 | 1 | 3059438
Trang | 393 | PP2300048818 | HC393 | HC482 | HC482 |  | 3822 | Free beta HCG |  | Nguyên lý Miễn dịch điện hóa phát quang (ECLIA). 100 teest. Tương thích máy Cobas E411 | [7 empty] | Hộp | 1 | 8400000 | 0 | 0 | 0 | 0 | 0 | 0 | 0 | 0 | 0 | 0 | 0 | 0 | 1 | 0 | 0 | 0 | 0 | 0 | 0 | 0 | 0 | 1 | 0 | 1 | 8400000
Trang | 394 | PP2300048819 | HC394 | HC483 | HC483 |  | 3822 | Free beta HCG CS |  | Hóa chất chuẩn cho xét nghiệm Free beta HCG. Hộp 4 x 1 ml. Tương thích máy Cobas E411 | [7 empty] | Hộp | 1 | 6300000 | 0 | 0 | 0 | 0 | 0 | 0 | 0 | 0 | 0 | 0 | 0 | 0 | 1 | 0 | 0 | 0 | 0 | 0 | 0 | 0 | 0 | 1 | 0 | 1 | 6300000
Trang | 395 | PP2300048820 | HC395 | HC484 | HC484 |  | 3822 | PAPP-A |  | Nguyên lý Miễn dịch điện hóa phát quang (ECLIA). 100 test. Tương thích máy Cobas E411 | [7 empty] | Hộp | 1 | 8400000 | 0 | 0 | 0 | 0 | 0 | 0 | 0 | 0 | 0 | 0 | 0 | 0 | 1 | 0 | 0 | 0 | 0 | 0 | 0 | 0 | 0 | 1 | 0 | 1 | 8400000
Trang | 396 | PP2300048821 | HC396 | HC485 | HC485 |  | 3822 | PAPP-A CS |  | Hóa chất chuẩn cho xét nghiệm PAPP-A. Hộp 4 x 1 ml. Tương thích máy Cobas E411 | [7 empty] | Hộp | 1 | 6300000 | 0 | 0 | 0 | 0 | 0 | 0 | 0 | 0 | 0 | 0 | 0 | 0 | 1 | 0 | 0 | 0 | 0 | 0 | 0 | 0 | 0 | 1 | 0 | 1 | 6300000
Trang | 397 | PP2300048822 | HC397 | HC486 | HC486 |  | 3822 | Preci Control Maternal Care |  | Hóa chất kiểm tra chất lượng cho xét nghiệm Free beta HCG, PAPP-A. Hộp 6 x 3 ml. Tương thích máy Cobas E411 | [7 empty] | Hộp | 1 | 9545445 | 0 | 0 | 0 | 0 | 0 | 0 | 0 | 0 | 0 | 0 | 0 | 0 | 1 | 0 | 0 | 0 | 0 | 0 | 0 | 0 | 0 | 1 | 0 | 1 | 9545445
Trang | 398 | PP2300048823 | HC398 | HC487 | HC487 | 219 | 3822 | Calcitonin |  | Nguyên lý Miễn dịch điện hóa phát quang (ECLIA). Hộp 100 test. Tương thích máy Cobas E411 | [7 empty] | Hộp | 3 | 9517298 | 0 | 0 | 0 | 17 | 0 | 0 | 0 | 0 | 0 | 0 | 0 | 0 | 0 | 0 | 0 | 0 | 0 | 0 | 0 | 0 | 0 | 17 | 0 | 17 | 161794066
Trang | 399 | PP2300048824 | HC399 | HC488 | HC488 | 219 | 3822 | Calcitonin calib |  | Hóa chất chuẩn xét nghiệm Calcitonin. Hộp 4x1.0 ml. Tương thích máy Cobas E411 | [7 empty] | Hộp | 3 | 7709783 | 0 | 0 | 0 | 3 | 0 | 0 | 0 | 0 | 0 | 0 | 0 | 0 | 0 | 0 | 0 | 0 | 0 | 0 | 0 | 0 | 0 | 3 | 0 | 3 | 23129349
Trang | 400 | PP2300048825 | HC400 | HC489 | HC489 | 219 | 3822 | Free PSA |  | Nguyên lý Miễn dịch điện hóa phát quang (ECLIA). Hộp 100 test. Tương thích máy Cobas E411 | [7 empty] | Hộp | 3 | 6118875 | 0 | 0 | 0 | 15 | 0 | 0 | 0 | 0 | 0 | 0 | 0 | 0 | 0 | 0 | 0 | 0 | 0 | 0 | 0 | 0 | 0 | 15 | 0 | 15 | 91783125
Trang | 401 | PP2300048826 | HC401 | HC490 | HC490 | 219 | 3822 | Free PSA calset hoặc tương đương |  | Nguyên lý Miễn dịch điện hóa phát quang (ECLIA). Hộp 4x1.0 ml. Tương thích máy Cobas E411 | [7 empty] | Hộp | 3 | 1223775 | 0 | 0 | 0 | 3 | 0 | 0 | 0 | 0 | 0 | 0 | 0 | 0 | 0 | 0 | 0 | 0 | 0 | 0 | 0 | 0 | 0 | 3 | 0 | 3 | 3671325
Trang | 402 | PP2300048827 | HC402 | HC491 | HC491 | 219 | 3822 | HE4 Elecsys hoặc tương đương |  | Nguyên lý Miễn dịch điện hóa phát quang (ECLIA). Hộp 100 test. Tương thích máy Cobas E411 | [7 empty] | Hộp | 3 | 17640000 | 0 | 0 | 0 | 3 | 0 | 0 | 0 | 0 | 0 | 0 | 0 | 0 | 2 | 0 | 0 | 0 | 0 | 0 | 0 | 0 | 0 | 5 | 0 | 5 | 88200000
Trang | 403 | PP2300048828 | HC403 | HC492 | HC492 | 219 | 3822 | HE4 Calset hoặc tương đương |  | Hóa chất chuẩn HE4. Hộp 4x1.0 ml. Tương thích máy Cobas E411 | [7 empty] | Hộp | 3 | 6174000 | 0 | 0 | 0 | 1 | 0 | 0 | 0 | 0 | 0 | 0 | 0 | 0 | 2 | 0 | 0 | 0 | 0 | 0 | 0 | 0 | 0 | 3 | 0 | 3 | 18522000
Trang | 404 | PP2300048829 | HC404 | HC493 | HC493 | 219 | 3822 | PreciControl HE4 hoặc tương đương |  | Nội kiểm tra xét nghiệm HE4. Hộp 4x1.0 ml. Tương thích máy Cobas E411 | [7 empty] | Hộp | 3 | 4410000 | 0 | 0 | 0 | 1 | 0 | 0 | 0 | 0 | 0 | 0 | 0 | 0 | 1 | 0 | 0 | 0 | 0 | 0 | 0 | 0 | 0 | 2 | 0 | 2 | 8820000
Trang | 405 | PP2300048830 | HC405 | HC494 | HC494 | 219 | 3822 | SCC Elecsys hoặc tương đương |  | Nguyên lý Miễn dịch điện hóa phát quang (ECLIA). Hộp 100 test. Tương thích máy Cobas E411 | [7 empty] | Hộp | 3 | 10041619 | 0 | 0 | 0 | 3 | 0 | 0 | 0 | 0 | 0 | 0 | 0 | 0 | 0 | 0 | 0 | 0 | 0 | 0 | 0 | 0 | 0 | 3 | 0 | 3 | 30124857
Trang | 406 | PP2300048831 | HC406 | HC495 | HC495 | 219 | 3822 | SCC Calset hoặc tương đương |  | Hóa chất chuẩn SCC. Hộp 4x1.0 ml. Tương thích máy Cobas E411 | [7 empty] | Hộp | 3 | 4895289 | 0 | 0 | 0 | 1 | 0 | 0 | 0 | 0 | 0 | 0 | 0 | 0 | 0 | 0 | 0 | 0 | 0 | 0 | 0 | 0 | 0 | 1 | 0 | 1 | 4895289
Trang | 407 | PP2300048832 | HC407 | HC496 | HC496 | 219 | 3822 | PreciControl LC Elecsys hoặc tương đương |  | Chất nội kiểm tra. Hộp 4x3.0 ml. Tương thích máy Cobas E411 | [7 empty] | Hộp | 3 | 2883459 | 0 | 0 | 0 | 1 | 0 | 0 | 0 | 0 | 0 | 0 | 0 | 0 | 0 | 0 | 0 | 0 | 0 | 0 | 0 | 0 | 0 | 1 | 0 | 1 | 2883459
Trang | 408 | PP2300048833 | HC408 | HC497 | HC497 | 219 | 3822 | ProGRP Elecsys hoặc tương đương |  | Nguyên lý Miễn dịch điện hóa phát quang (ECLIA). Hộp 100 test. Tương thích máy Cobas E411 | [7 empty] | Hộp | 3 | 9502500 | 0 | 0 | 0 | 3 | 0 | 0 | 0 | 0 | 0 | 0 | 0 | 0 | 0 | 0 | 0 | 0 | 0 | 0 | 0 | 0 | 0 | 3 | 0 | 3 | 28507500
Trang | 409 | PP2300048834 | HC409 | HC498 | HC498 | 219 | 3822 | ProGRP Calset hoặc tương đương |  | Hóa chất chuẩn ProGRP. Hộp 4x1.0 ml. Tương thích máy Cobas E411 | [7 empty] | Hộp | 3 | 6587438 | 0 | 0 | 0 | 1 | 0 | 0 | 0 | 0 | 0 | 0 | 0 | 0 | 0 | 0 | 0 | 0 | 0 | 0 | 0 | 0 | 0 | 1 | 0 | 1 | 6587438
Trang | 410 | PP2300048835 | HC410 | HC499 | HC499 | 219 | 3822 | PIVKAII hoặc tương đương |  | Nguyên lý Miễn dịch điện hóa phát quang (ECLIA). Hộp 100 test. Tương thích máy Cobas E411 | [7 empty] | Hộp | 3 | 37485000 | 0 | 0 | 0 | 3 | 0 | 0 | 0 | 0 | 0 | 0 | 0 | 0 | 0 | 0 | 0 | 0 | 0 | 0 | 0 | 0 | 0 | 3 | 0 | 3 | 112455000
Trang | 411 | PP2300048836 | HC411 | HC500 | HC500 | 219 | 3822 | PIVKAII Calset hoặc tương đương |  | Hóa chất chuẩn PIVKAII. Hộp 4x1.0 ml. Tương thích máy Cobas E411 | [7 empty] | Hộp | 3 | 1488375 | 0 | 0 | 0 | 1 | 0 | 0 | 0 | 0 | 0 | 0 | 0 | 0 | 0 | 0 | 0 | 0 | 0 | 0 | 0 | 0 | 0 | 1 | 0 | 1 | 1488375
Trang | 412 | PP2300048837 | HC412 | HC501 | HC501 | 219 | 3822 | HCC PC Elecsys hoặc tương đương |  | Chất nội kiểm tra. Hộp 4x1.0 ml. Tương thích máy Cobas E411 | [7 empty] | Hộp | 3 | 3638250 | 0 | 0 | 0 | 1 | 0 | 0 | 0 | 0 | 0 | 0 | 0 | 0 | 0 | 0 | 0 | 0 | 0 | 0 | 0 | 0 | 0 | 1 | 0 | 1 | 3638250
Trang | 413 | PP2300048838 | HC413 | HCM16 |  |  | 3822 | HSV - 1 IgG hoặc tương đương |  | Nguyên lý Miễn dịch điện hóa phát quang (ECLIA). 100 test. Tương thích máy Cobas E411 | [7 empty] | Hộp | 3 | 8268750 | [12 empty] | 1 | [8 empty] | 1 | 0 | 1 | 8268750
Trang | 414 | PP2300048839 | HC414 | HCM17 |  |  | 3822 | HSV - 2 IgG hoặc tương đương |  | Nguyên lý Miễn dịch điện hóa phát quang (ECLIA). 100 test. Tương thích máy Cobas E411 | [7 empty] | Hộp | 3 | 8268750 | [12 empty] | 1 | [8 empty] | 1 | 0 | 1 | 8268750
Trang | 415 | PP2300048840 | HC415 | HCM18 |  |  | 3822 | PreciControl HSV hoặc tương đương |  | Hóa chất kiểm tra chất lượng thực hiện xét nghiệm HSV-1, HSV-2. Hộp 4 x 3 ml. Tương thích máy Cobas E411 | [7 empty] | Hộp | 3 | 5843250 | [12 empty] | 1 | [8 empty] | 1 | 0 | 1 | 5843250
Trang | 416 | PP2300048841 | HC416 | HCM19 |  |  | 3822 | Vitamin D total hoặc tương đương |  | Nguyên lý Miễn dịch điện hóa phát quang (ECLIA). 100 test. Tương thích máy Cobas E411 | [7 empty] | Hộp | 3 | 17167500 | [12 empty] | 1 | [8 empty] | 1 | 0 | 1 | 17167500
Trang | 417 | PP2300048842 | HC417 | HCM20 |  |  | 3822 | Vitamin D total CalSe hoặc tương đương |  | Hóa chất chuẩn thực hiện xét nghiệm Vitamin D total. Hộp 4 x 1 ml. Tương thích máy Cobas E411 | [7 empty] | Hộp | 3 | 2100000 | [12 empty] | 1 | [8 empty] | 1 | 0 | 1 | 2100000
Trang | 418 | PP2300048843 | HC418 | HCM21 |  |  | 3822 | Control Vitamin D hoặc tương đương |  | Hóa chất kiểm tra chất lượng thực hiện xét nghiệm Vitamin D total. Hộp 6 x 1 ml. Tương thích máy Cobas E411 | [7 empty] | Hộp | 3 | 2564100 | [12 empty] | 1 | [8 empty] | 1 | 0 | 1 | 2564100
Huệ | 419 | PP2300048844 | HC419 | HC502 | HC502 | HC509 | 3822 | Probe Cleaning |  | Dung dịch Natri Hypoclorit: < 4.4 %. Hộp 100 ml. Tương thích máy Immulite 1000 | [7 empty] | Hộp | 3 | 1263000 | 0 | 0 | 0 | 0 | 0 | 0 | 0 | 0 | 0 | 0 | 0 | 0 | 3 | 0 | 0 | 0 | 0 | 0 | 0 | 0 | 0 | 3 | 0 | 3 | 3789000
Huệ | 420 | PP2300048845 | HC420 | HC503 | HC503 | HC510 | 3822 | Probe Wash Module |  | Dung dịch đệm phosphat, Chất tẩy rửa Triton X-100: < 0,9 %. Hộp 2 x 100 ml. Tương thích máy Immulite 1000 | [7 empty] | Hộp | 3 | 3586000 | 0 | 0 | 0 | 0 | 0 | 0 | 0 | 0 | 0 | 0 | 0 | 0 | 4 | 0 | 0 | 0 | 0 | 0 | 0 | 0 | 0 | 4 | 0 | 4 | 14344000
Huệ | 421 | PP2300048846 | HC421 | HC504 | HC504 | HC511 | 3926 | Sample Cups |  | Cốc đựng mẫu cho xét nghiệm miễn dịch. Chất liệu: nhựa. Hộp 1000 cốc. Tương thích máy Immulite 1000 | [7 empty] | Hộp | 3 | 2278000 | 0 | 0 | 0 | 0 | 0 | 0 | 0 | 0 | 0 | 0 | 0 | 0 | 6 | 0 | 0 | 0 | 0 | 0 | 0 | 0 | 0 | 6 | 0 | 6 | 13668000
Huệ | 422 | PP2300048847 | HC422 | HC505 | HC505 | HC512 | 3822 | Substrate Module |  | Cơ chất đã chuẩn bị sẵn để sử dụng, chứa một phosphate ester của adamantyl dioxetane, trong dung dịch đệm AMP có chất tăng cường. Hộp 2 x 500 test (2x105 mL). Tương thích máy Immulite 1000 | [7 empty] | Hộp | 3 | 8682000 | 0 | 0 | 0 | 0 | 0 | 0 | 0 | 0 | 0 | 0 | 0 | 0 | 5 | 0 | 0 | 0 | 0 | 0 | 0 | 0 | 0 | 5 | 0 | 5 | 43410000
Huệ | 423 | PP2300048848 | HC423 | HC506 | HC506 | HC513 | 3822 | FBHCG XTND |  | Thuốc thử Beta HCG tự do HCG: Ma trận 7,5 mL dung dịch đệm protein, có chất bảo quản. 7,5 mLnphosphatase kiềm (ruột bê) liên hợp với kháng thể đa dòng kháng beta-HCG tự do của dê đặc hiệu cho beta-HCG trong dung dịch đệm, có chất bảo quản. -Chất điều chỉnh Beta HCG tự do HCG: Hai lọ beta-HCG tự do (Nồng độ thấp và cao). Hộp 100 test. Tương thích máy Immulite 1000 | [7 empty] | Hộp | 3 | 7327000 | 0 | 0 | 0 | 0 | 0 | 0 | 0 | 0 | 0 | 0 | 0 | 0 | 4 | 0 | 0 | 0 | 0 | 0 | 0 | 0 | 0 | 4 | 0 | 4 | 29308000
Huệ | 424 | PP2300048849 | HC424 | HC507 | HC507 | HC514 | 3822 | PAPP - A |  | Thuốc thử PAPP-A: 7,5 mL phosphatase kiềm (ruột bê) liên hợp với kháng PAPP-A đơn dòng của chuột trong dung dịch đệm. -Chất điều chỉnh PAPP-A: Hai lọ PAPP-A (Nồng độ thấp và cao). Hộp 100 test. Tương thích máy Immulite 1000 | [7 empty] | Hộp | 3 | 8240000 | 0 | 0 | 0 | 0 | 0 | 0 | 0 | 0 | 0 | 0 | 0 | 0 | 4 | 0 | 0 | 0 | 0 | 0 | 0 | 0 | 0 | 4 | 0 | 4 | 32960000
Huệ | 425 | PP2300048850 | HC425 | HC508 | HC508 | HC515 | 3822 | Free T3 KIT |  | Hộp thuốc thử hình nêm T3 tự do: 7,5 mL chất tương tự T3 được đánh dấu bằng phối tử trong dung dịch đệm, có chất bảo quản. Một hộp hình nêm. 7,5 mL photphatase kiềm (ruột bê) được liên hợp với kháng thể kháng phối tử trong dung dịch đệm, có chất bảo quản. . -Các chất điều chỉnh T3 tự do: Hai lọ (nồng độ Thấp và nồng độ Cao). Hộp 100 test. Tương thích máy Immulite 1000 | [7 empty] | Hộp | 1 | 4967000 | 0 | 0 | 0 | 0 | 0 | 0 | 0 | 0 | 0 | 0 | 0 | 0 | 15 | 0 | 0 | 0 | 0 | 0 | 0 | 0 | 0 | 15 | 0 | 15 | 74505000
Huệ | 426 | PP2300048851 | HC426 | HC509 | HC509 | HC516 | 3822 | Free T4 KIT |  | Hộp thuốc thử hình nêm T4 tự do: 7,5 mL photphatase kiềm (ruột bê) được liên hợp với T4 trong dung dịch đệm. -Chất điều chỉnh T4 tự do: Hai lọ (nồng độ Thấp và nồng độ Cao) . Hộp 100 test. Tương thích máy Immulite 1000 | [7 empty] | Hộp | 1 | 4239000 | 0 | 0 | 0 | 0 | 0 | 0 | 0 | 0 | 0 | 0 | 0 | 0 | 16 | 0 | 0 | 0 | 0 | 0 | 0 | 0 | 0 | 16 | 0 | 16 | 67824000
Huệ | 427 | PP2300048852 | HC427 | HC510 | HC510 | HC517 | 3822 | TSH thế hệ 3 |  | Thuốc thử TSH: LKTS1: 1 hộp. Mỗi hộp chứa 7,5 mL photphatase kiềm (ruột bê) được liên hợp với kháng TSH đa dòng của dê trong dung dịch đệm, có chất bảo quản. -Chất điều chỉnh TSH: LKTS1: 1 bộ. Mỗi bộ gồm Hai lọ (nồng độ Thấp và nồng độ Cao) TSH người đông khô trong chất nền huyết thanh/dung dịch đệm. Hộp 100 test. Tương thích máy Immulite 1000 | [7 empty] | Hộp | 1 | 3130000 | 0 | 0 | 0 | 0 | 0 | 0 | 0 | 0 | 0 | 0 | 0 | 0 | 21 | 0 | 0 | 0 | 0 | 0 | 0 | 0 | 0 | 21 | 0 | 21 | 65730000
Huệ | 428 | PP2300048853 | HC428 | HC511 | HC511 | HC518 | 3822 | IMMULITE Water Test hoặc tương đương |  | Cúp thử nước. Hộp 25 cái. Tương thích máy Immulite 1000 | [7 empty] | Hộp | 6 | 682000 | 0 | 0 | 0 | 0 | 0 | 0 | 0 | 0 | 0 | 0 | 0 | 0 | 3 | 0 | 0 | 0 | 0 | 0 | 0 | 0 | 0 | 3 | 0 | 3 | 2046000
Huệ | 429 | PP2300048854 | HC429 | HC512 | HC512 | HC519 | 3926 | Cuvette |  | Cóng đo phản ứng bằng nhựa dùng 1 lần. 15 gói/ hộp; 200 cóng/gói | [7 empty] | Hộp | 1 | 3358000 | 0 | 0 | 0 | 0 | 0 | 0 | 0 | 0 | 0 | 0 | 0 | 0 | 20 | 0 | 0 | 0 | 0 | 0 | 0 | 0 | 0 | 20 | 0 | 20 | 67160000
Huệ | 430 | PP2300048855 | HC430 | HC513 | HC513 | HC520 | 3926 | Sample Tips |  | Đầu côn hút mẫu bằng nhựa dùng một lần. 18 bộ/hộp; 3 khay/bộ; 120 đầu côn/ khay | [7 empty] | Hộp | 1 | 9467000 | 0 | 0 | 0 | 0 | 0 | 0 | 0 | 0 | 0 | 0 | 0 | 0 | 8 | 0 | 0 | 0 | 0 | 0 | 0 | 0 | 0 | 8 | 0 | 8 | 75736000
Huệ | 431 | PP2300048856 | HC431 | HC514 | HC514 | HC521 | 3822 | Wash 1 Reagent |  | Dung dịch rửa hệ thống. Hộp 2 lọ, 1500 ml/ lọ | [7 empty] | Hộp | 1 | 2108000 | 0 | 0 | 0 | 0 | 0 | 0 | 0 | 0 | 0 | 0 | 0 | 0 | 80 | 0 | 0 | 0 | 0 | 0 | 0 | 0 | 0 | 80 | 0 | 80 | 168640000
Huệ | 432 | PP2300048857 | HC432 | HC515 | HC515 | HC522 | 3822 | Acid/Base reagent |  | Dung dịch lọc tạp chất bệnh phẩm. Hộp 2 lọ, 300 ml/ lọ | [7 empty] | Hộp | 1 | 891000 | 0 | 0 | 0 | 0 | 0 | 0 | 0 | 0 | 0 | 0 | 0 | 0 | 54 | 0 | 0 | 0 | 0 | 0 | 0 | 0 | 0 | 54 | 0 | 54 | 48114000
Huệ | 433 | PP2300048858 | HC433 | HC516 | HC516 | HC523 | 3822 | Cleaning Solution |  | Dung dịch tẩy rửa hệ thống. Chứa 52,5 g/L sodium hypochlorite. Hộp gồm: 12 lọ, 70 mL/ lọ | [7 empty] | Hộp | 3 | 4347000 | 0 | 0 | 0 | 0 | 0 | 0 | 0 | 0 | 0 | 0 | 0 | 0 | 4 | 0 | 0 | 0 | 0 | 0 | 0 | 0 | 0 | 4 | 0 | 4 | 17388000
Huệ | 434 | PP2300048859 | HC434 | HC518 | HC518 | HC525 | 3822 | AHCV 200T KIT (inc.Cal) |  | Hộp gồm: 1 hộp Thuốc thử chính + 1 hộp Thuốc thử phụ + 2 lọ Chất Hiệu chuẩn + 1 Thẻ Đường cong chuẩn + 1 Phiếu giá trị lô hiệu chuẩn - Hộp Thuốc thử chính bao gồm: + Thuốc thử Lite: Kháng thể đơn dòng kháng IgG của người (~0,05 µg/mL) được đánh dấu bằng acridinium ester trong dung dịch đệm có albumin huyết thanh bò, natri azit (< 0,1%) và chất hoạt động bề mặt + Thuốc thử pha rắn + Giếng thuốc thử bổ sung - Hộp thuốc thử phụ: 20,0 mL/ hộp - Lọ chất hiệu chuẩn aHCV CAL: 2,0 mL/lọ . Hộp 200 tests. | [7 empty] | Hộp | 1 | 23913000 | 0 | 0 | 0 | 0 | 0 | 0 | 0 | 0 | 0 | 0 | 0 | 0 | 46 | 0 | 0 | 0 | 0 | 0 | 0 | 0 | 0 | 46 | 0 | 46 | 1099998000
Huệ | 435 | PP2300048860 | HC435 | HC519 | HC519 | HC526 | 3822 | HBsAgII 200T (inc.Cal) |  | 1 Hộp bao gồm: 1 hộp Thuốc thử chính + 1 hộp Thuốc thử phụ + 4 lọ Chất Hiệu chuẩn + 2 Thẻ Đường cong chuẩn + 1 Phiếu giá trị lô hiệu chuẩn - Hộp thuốc thử chính: + Thuốc thử Lite: Kháng thể đơn dòng của chuột kháng HBsAg được đánh dấu bằng acridinium ester (~0,6 µg/mL) trong dung dịch đệm có albumin huyết thanh bò, gamma globulin bò, huyết thanh dê, IgG chuột, chất hoạt động bề mặt, natri azit (< 0,1%) và chất bảo quản + Pha rắn - Hộp thuốc thử phụ: - Lọ chất hiệu chuẩn HBsAgII: 2,5 mL/lọ . Hộp 200 tests. | [7 empty] | Hộp | 1 | 9032000 | 0 | 0 | 0 | 0 | 0 | 0 | 0 | 0 | 0 | 0 | 0 | 0 | 50 | 0 | 0 | 0 | 0 | 0 | 0 | 0 | 0 | 50 | 0 | 50 | 451600000
Huệ | 436 | PP2300048861 | HC436 | HC520 | HC520 | HC527 | 3822 | HIV Combo(XUS) 100T (inc.Cal) |  | Hộp 1 Testpack bao gồm: 1 hộp Thuốc thử chính + 2 lọ Chất Hiệu chuẩn + 1 Thẻ Đường cong chuẩn + 1 Phiếu giá trị lô hiệu chuẩn - Hộp Thuốc thử chính bao gồm: + Thuốc thử Lite: Kháng nguyên tái tổ hợp của HIV (~0,1 µg/mL) và kháng thể kháng HIV (~0,004 µg/mL) được đánh dấu bằng acridinium ester trong dung dịch đệm có albumin huyết thanh bò, IgG chuột, huyết thanh dê, chất hoạt động bề mặt và chất bảo quản + Pha rắn + Thuốc thử bổ sung - Lọ chất hiệu chuẩn CHIV CAL: 2,0 mL/lọ. Hộp 100 tests. | [7 empty] | Hộp | 1 | 5760000 | 0 | 0 | 0 | 0 | 0 | 0 | 0 | 0 | 0 | 0 | 0 | 0 | 100 | 0 | 0 | 0 | 0 | 0 | 0 | 0 | 0 | 100 | 0 | 100 | 576000000
Huệ | 437 | PP2300048862 | HC437 | HC521 | HC521 | HC528 | 3822 | Syphilis 200T (inc.Cal) |  | Hộp 1 Testpack bao gồm: 1 hộp Thuốc thử chính + 1 hộp Thuốc thử phụ + 4 lọ Chất Hiệu chuẩn + 1 Thẻ Đường cong chuẩn + 1 Phiếu giá trị lô hiệu chuẩn - Hộp thuốc thử chính: + Pha rắn: 20,0 mL/hộp Các vi hạt thuận từ phủ streptavidin được tạo sẵn bằng kháng nguyên Tp15 tái tổ hợp có gắn biotin (~1,35 µg/mL) và kháng nguyên Tp17 tái tổ hợp có gắn biotin (~1,65 µg/mL) trong chất đệm; chất hoạt tính bề mặt; gamma globulin bò; huyết thanh dê; chất bảo quản - Hộp Thuốc thử phụ: 10,0 mL/hộp - Lọ chất hiệu chuẩn Syph CAL: 2,0 mL/lọ. Hộp 200 tests. | [7 empty] | Hộp | 1 | 15282000 | 0 | 0 | 0 | 0 | 0 | 0 | 0 | 0 | 0 | 0 | 0 | 0 | 34 | 0 | 0 | 0 | 0 | 0 | 0 | 0 | 0 | 34 | 0 | 34 | 519588000
Huệ | 438 | PP2300048863 | HC438 | HC524 | HC524 | HC531 | 3822 | AHCV QC KIT |  | Hoá chất kiểm tra chất lượng xét nghiệm HCV. Hộp 2 x 2 x 7 ml | [7 empty] | Hộp | 1 | 7990000 | 0 | 0 | 0 | 0 | 0 | 0 | 0 | 0 | 0 | 0 | 0 | 0 | 2 | 0 | 0 | 0 | 0 | 0 | 0 | 0 | 0 | 2 | 0 | 2 | 15980000
Huệ | 439 | PP2300048864 | HC439 | HC528 | HC528 | HC535 | 3822 | Immunoassay Premium Tri-level hoặc tương đương |  | Hoá chất kiểm tra chất lượng xét nghiệm CA125, CA199, CA153, Aldosterone, Progesterone, Prolactin, Testosterone, FSH, GH. Hộp 12 x 5ml | [7 empty] | Hộp | 3 | 9450000 | 0 | 0 | 0 | 0 | 0 | 0 | 0 | 0 | 0 | 0 | 0 | 0 | 2 | 0 | 0 | 0 | 0 | 0 | 0 | 0 | 0 | 2 | 0 | 2 | 18900000
Huệ | 440 | PP2300048865 | HC440 | HC530 | HC530 |  | 3822 | HCG |  | Dải đo: từ ≤ 2.0 đến ≥ 1000 mIU/mL (IU/L). 250 test | [7 empty] | Hộp | 3 | 13902000 | 0 | 0 | 0 | 0 | 0 | 0 | 0 | 0 | 0 | 0 | 0 | 0 | 1 | 0 | 0 | 0 | 0 | 0 | 0 | 0 | 0 | 1 | 0 | 1 | 13902000
Huệ | 441 | PP2300048866 | HC441 | HC531 | HC531 |  | 3822 | HCG Diluent |  | Hóa chất pha loãng beta HCG. Hộp 6 x 25 ml | [7 empty] | Hộp | 3 | 11119000 | 0 | 0 | 0 | 0 | 0 | 0 | 0 | 0 | 0 | 0 | 0 | 0 | 1 | 0 | 0 | 0 | 0 | 0 | 0 | 0 | 0 | 1 | 0 | 1 | 11119000
Huệ | 442 | PP2300048867 | HC442 | HC532 | HC532 |  | 3822 | CAL B 2PK |  | Hóa chất chuẩn cho xét nghiệm FSH, LH, Prolactin, Total hCG, TSH. Hộp 2 x 2 x 5 ml | [7 empty] | Hộp | 3 | 5600000 | 0 | 0 | 0 | 0 | 0 | 0 | 0 | 0 | 0 | 0 | 0 | 0 | 1 | 0 | 0 | 0 | 0 | 0 | 0 | 0 | 0 | 1 | 0 | 1 | 5600000
Huệ | 443 | PP2300048868 | HC443 | HC533 | HC533 |  | 3822 | CA 125 |  | Dải đo: từ ≤ 2 đến ≥ 600 U/mL. 100 test | [7 empty] | Hộp | 3 | 10640000 | 0 | 0 | 0 | 0 | 0 | 0 | 0 | 0 | 0 | 0 | 0 | 0 | 1 | 0 | 0 | 0 | 0 | 0 | 0 | 0 | 0 | 1 | 0 | 1 | 10640000
Huệ | 444 | PP2300048869 | HC444 | HC534 | HC534 |  | 3822 | CAL CA 125 |  | Hóa chất chuẩn cho xét nghiệm CA125. Hộp 2 x 2 x 2 ml | [7 empty] | Hộp | 3 | 5567000 |  |  | 0 | [9 empty] | 1 | [8 empty] | 1 | 0 | 1 | 5567000
Huệ | 445 | PP2300048870 | HC445 | HC535 | HC535 | HC574 | 3822 | Albumin |  | Độ tuyến tính: ≥ 50.6g/l; Độ nhạy: ≤3,2g/l. Hộp: 9x51 ml | [7 empty] | Hộp | 3 | 1548485 | 0 | 0 | 0 | 0 | 0 | 0 | 0 | 0 | 0 | 0 | 0 | 0 | 2 | 0 | 0 | 0 | 0 | 0 | 0 | 0 | 0 | 2 | 0 | 2 | 3096970
Huệ | 446 | PP2300048871 | HC446 | HC536 | HC536 | HC575 | 3822 | ALT |  | Phương pháp UV Độ tuyến tính: ≥ 666 u/L; Độ nhạy: ≤ 9.7 u/L. Hộp: Rl 6x51 ml, R2 6x14ml | [7 empty] | Hộp | 3 | 3804000 | 0 | 0 | 0 | 0 | 0 | 0 | 0 | 0 | 0 | 0 | 0 | 0 | 9 | 0 | 0 | 0 | 0 | 0 | 0 | 0 | 0 | 9 | 0 | 9 | 34236000
Huệ | 447 | PP2300048872 | HC447 | HC537 | HC537 | HC576 | 3822 | AST |  | Độ tuyến tính: ≥ 657 U/L; Độ nhạy: ≤ 18.7 U/L. Hộp: Rl 6x51ml, R2 6x14ml. | [7 empty] | Hộp | 3 | 3496500 | 0 | 0 | 0 | 0 | 0 | 0 | 0 | 0 | 0 | 0 | 0 | 0 | 9 | 0 | 0 | 0 | 0 | 0 | 0 | 0 | 0 | 9 | 0 | 9 | 31468500
Huệ | 448 | PP2300048873 | HC448 | HC538 | HC538 | HC577 | 3822 | BILIRUBIN (DIRECT) |  | Độ tuyến tính: ≥ 137 µmol/l (81.1 mg/l); Độ nhạy: ≤ 1.42 ƞmol/l. Hộp: Rl 2x30ml, R2 8x4ml | [7 empty] | Hộp | 3 | 1099875 | 0 | 0 | 0 | 6 | 0 | 0 | 0 | 0 | 0 | 0 | 0 | 0 | 12 | 0 | 0 | 0 | 0 | 0 | 0 | 0 | 0 | 18 | 0 | 18 | 19797750
Huệ | 449 | PP2300048874 | HC449 | HC539 | HC539 | HC578 | 3822 | BILIRUBIN (TOTAL) |  | Độ tuyến tính: ≥ 496 µmol/l (29.0 mg/dl) Độ nhạy: ≤1.50 µmol/l. Hộp: Rl 2x50ml, R2 8x4ml | [7 empty] | Hộp | 3 | 2040000 | 0 | 0 | 0 | 3 | 0 | 0 | 0 | 0 | 0 | 0 | 0 | 0 | 10 | 0 | 0 | 0 | 0 | 0 | 0 | 0 | 0 | 13 | 0 | 13 | 26520000
Huệ | 450 | PP2300048875 | HC450 | HC540 | HC540 | HC579 | 3822 | CALCIUM (Mono Reagent) |  | Phương pháp so màu. Hộp: 9x51ml | [7 empty] | Hộp | 3 | 3717000 | 0 | 0 | 0 | 0 | 0 | 0 | 0 | 0 | 0 | 0 | 0 | 0 | 7 | 0 | 0 | 0 | 0 | 0 | 0 | 0 | 0 | 7 | 0 | 7 | 26019000
Huệ | 451 | PP2300048876 | HC451 | HC541 | HC541 | HC581 | 3822 | CK-MB |  | Độ tuyến tính: ≥ 1182 U/L; Độ nhạy: ≤ 8.3 U/L. Hộp: Rl 4x20ml, R2 4x6ml | [7 empty] | Hộp | 3 | 13324000 | 0 | 0 | 0 | 2 | 0 | 0 | 0 | 0 | 0 | 0 | 0 | 0 | 2 | 0 | 0 | 0 | 0 | 0 | 0 | 0 | 0 | 4 | 0 | 4 | 53296000
Huệ | 452 | PP2300048877 | HC452 | HC542 | HC542 | HC582 | 3822 | CK-NAC |  | Độ tuyến tính: ≥ 2000 U/l; Độ nhạy: ≤ 17U/l. Hộp: Rl 4x20ml, R2 4x6ml. | [7 empty] | Hộp | 3 | 3060750 | 0 | 0 | 0 | 1 | 0 | 0 | 0 | 0 | 0 | 0 | 0 | 0 | 2 | 0 | 0 | 0 | 0 | 0 | 0 | 0 | 0 | 3 | 0 | 3 | 9182250
Huệ | 453 | PP2300048878 | HC453 | HC543 | HC543 | HC590 | 3822 | UREA |  | Độ tuyến tính: ≥ 50,5 mmol / l (303 mg / dl) Độ nhạy: ≤ 0.510 mmol / l (Huyết thanh);. Hộp: Rl 6x51ml, R2 4x20ml | [7 empty] | Hộp | 3 | 2940000 | 0 | 0 | 0 | 0 | 0 | 0 | 0 | 0 | 0 | 0 | 0 | 0 | 9 | 0 | 0 | 0 | 0 | 0 | 0 | 0 | 0 | 9 | 0 | 9 | 26460000
Huệ | 454 | PP2300048879 | HC454 | HC544 | HC544 | HC583 | 3822 | CREATININE |  | Độ tuyến tính: ≥ 2844 μmol ; Độ nhạy: ≤ 26.4 µmol/l. Hộp: Rl 6x51ml, R2 3x28ml. | [7 empty] | Hộp | 3 | 1598100 | 0 | 0 | 0 | 0 | 0 | 0 | 0 | 0 | 0 | 0 | 0 | 0 | 8 | 0 | 0 | 0 | 0 | 0 | 0 | 0 | 0 | 8 | 0 | 8 | 12784800
Huệ | 455 | PP2300048880 | HC455 | HC545 | HC545 | HC584 | 3822 | GLUCOSE |  | Độ tuyến tính: ≥ 34,1 mmol / l (614 mg / dl) Độ nhạy: ≤ 0.335 mmol / l (6.04 mg / dl). Hộp: Rl 9x51ml | [7 empty] | Hộp | 3 | 2742267 | 0 | 0 | 0 | 0 | 0 | 0 | 0 | 0 | 0 | 0 | 0 | 0 | 10 | 0 | 0 | 0 | 0 | 0 | 0 | 0 | 0 | 10 | 0 | 10 | 27422670
Huệ | 456 | PP2300048881 | HC456 | HC546 | HC546 | HC588 | 3822 | TOTAL PROTEIN |  | Độ tuyến tính: ≥ 140 g / l. Độ nhạy: ≤ 2,65 g / l. Hộp: Rl 4x51ml, R2 4x44ml | [7 empty] | Hộp | 3 | 2021822 | 0 | 0 | 0 | 6 | 0 | 0 | 0 | 0 | 0 | 0 | 0 | 0 | 15 | 0 | 0 | 0 | 0 | 0 | 0 | 0 | 0 | 21 | 0 | 21 | 42458262
Huệ | 457 | PP2300048882 | HC457 | HC547 | HC547 | HC580 | 3822 | CHOLESTEROL |  | Độ tuyến tính: ≥ 16.6 mmol/l (640 mg/dl); Độ nhạy: ≤ 0.865 mmol/l (33.4 mg/dl). Hộp: 9x51ml | [7 empty] | Hộp | 3 | 3360000 | 0 | 0 | 0 | 0 | 0 | 0 | 0 | 0 | 0 | 0 | 0 | 0 | 2 | 0 | 0 | 0 | 0 | 0 | 0 | 0 | 0 | 2 | 0 | 2 | 6720000
Huệ | 458 | PP2300048883 | HC458 | HC548 | HC548 | HC586 | 3822 | HDL-CHOLESTEROL |  | Độ tuyến tính: ≥ 3,73 mmol / l (144 mg / dl); Độ nhạy: ≤ 0.189 mmol / l (7.30 mg / dl). Hộp: Rl 3x51ml, R2 3x20ml | [7 empty] | Hộp | 3 | 15000000 | 0 | 0 | 0 | 0 | 0 | 0 | 0 | 0 | 0 | 0 | 0 | 0 | 2 | 0 | 0 | 0 | 0 | 0 | 0 | 0 | 0 | 2 | 0 | 2 | 30000000
Huệ | 459 | PP2300048884 | HC459 | HC549 | HC549 | HC587 | 3822 | LDL-CHOLESTEROL |  | Độ tuyến tính: ≥ 22,2 mmol /l (860 mg /dl).; Độ nhạy: ≤ 0.189 mmol /l (7.30 mg /dl). Hộp: Rl 3x51ml, R2 3x20ml | [7 empty] | Hộp | 3 | 25845000 | 0 | 0 | 0 | 0 | 0 | 0 | 0 | 0 | 0 | 0 | 0 | 0 | 2 | 0 | 0 | 0 | 0 | 0 | 0 | 0 | 0 | 2 | 0 | 2 | 51690000
Huệ | 460 | PP2300048885 | HC460 | HC550 | HC550 | HC589 | 3822 | TRIGLYCERIDES |  | Độ tuyến tính: ≥ 12,7 mmol / l hoặc 1124 mg / dl Độ nhạy: ≤ 0.134 mmol / l (11.9 mg / dl). Hộp: 6x5lml | [7 empty] | Hộp | 3 | 5201790 | 0 | 0 | 0 | 0 | 0 | 0 | 0 | 0 | 0 | 0 | 0 | 0 | 3 | 0 | 0 | 0 | 0 | 0 | 0 | 0 | 0 | 3 | 0 | 3 | 15605370
Huệ | 461 | PP2300048886 | HC461 | HC551 | HC551 | HC591 | 3822 | WASH SOLUTION NO. 1 hoặc tương đương |  | Dung dịch làm sạch cho máy xét nghiệm sinh hóa RX series, kết nối qua đường rửa 2. Hộp: 6x25 ml | [7 empty] | Hộp | 3 | 15001580 | 0 | 0 | 0 | 0 | 0 | 0 | 0 | 0 | 0 | 0 | 0 | 0 | 40 | 0 | 0 | 0 | 0 | 0 | 0 | 0 | 0 | 40 | 0 | 40 | 600063200
Huệ | 462 | PP2300048887 | HC462 | HC552 | HC552 | HC592 | 3822 | WASH SOLUTION NO.2 hoặc tương đương |  | Dung dịch làm sạch dành cho máy xét nghiệm sinh hóa RX series, kết nối qua đường rửa 1. Hộp: 6x25 ml | [7 empty] | Hộp | 3 | 11393360 | 0 | 0 | 0 | 0 | 0 | 0 | 0 | 0 | 0 | 0 | 0 | 0 | 46 | 0 | 0 | 0 | 0 | 0 | 0 | 0 | 0 | 46 | 0 | 46 | 524094560
Huệ | 463 | PP2300048888 | HC463 | HC553 | HC553 | HC593 | 3822 | ASSAYED CHEMISTRY CONTROL PREMIUM PLUS LEVEL 2 hoặc tương đương |  | Hoá chất kiểm tra chất lượng xét nghiệm sinh hóa mức 2. Hộp: 20x5 | [7 empty] | Hộp | 3 | 7500000 | 0 | 0 | 0 | 0 | 0 | 0 | 0 | 0 | 0 | 0 | 0 | 0 | 2 | 0 | 0 | 0 | 0 | 0 | 0 | 0 | 0 | 2 | 0 | 2 | 15000000
Huệ | 464 | PP2300048889 | HC464 | HC554 | HC554 | HC594 | 3822 | ASSAYED CHEMISTRY CONTROL PREMIUM PLUS LEVEL 3 hoặc tương đương |  | Hoá chất kiểm tra chất lượng xét nghiệm sinh hóa mức 3. Hộp: 20x5 | [7 empty] | Hộp | 3 | 7500000 | 0 | 0 | 0 | 0 | 0 | 0 | 0 | 0 | 0 | 0 | 0 | 0 | 2 | 0 | 0 | 0 | 0 | 0 | 0 | 0 | 0 | 2 | 0 | 2 | 15000000
Huệ | 465 | PP2300048890 | HC465 | HC555 | HC555 | HC595 | 3822 | CK-MB CALIBRATOR |  | Hoá chấtchuẩn xét nghiệm CK-MB . Hộp: 10 x 1ml | [7 empty] | Hộp | 3 | 11847300 | 0 | 0 | 0 | 0 | 0 | 0 | 0 | 0 | 0 | 0 | 0 | 0 | 1 | 0 | 0 | 0 | 0 | 0 | 0 | 0 | 0 | 1 | 0 | 1 | 11847300
Huệ | 466 | PP2300048891 | HC466 | HC556 | HC556 | HC596 | 3822 | CK-MB CONTROL |  | Hóa chất kiểm tra chất lượng xét nghiệm CK-MB. Hộp: 10 x 2ml | [7 empty] | Hộp | 3 | 17941725 | 0 | 0 | 0 | 0 | 0 | 0 | 0 | 0 | 0 | 0 | 0 | 0 | 1 | 0 | 0 | 0 | 0 | 0 | 0 | 0 | 0 | 1 | 0 | 1 | 17941725
Huệ | 467 | PP2300048892 | HC467 | HC557 | HC557 | HC597 | 3822 | CLINICAL CHEMISTRY CALIBRATION SERUM LEVEL 3 |  | Hóa chất chuẩn xét nghiệm sinh hoá chung mức 3. Hộp: 20 x 5ml | [7 empty] | Hộp | 3 | 7857000 | 0 | 0 | 0 | 0 | 0 | 0 | 0 | 0 | 0 | 0 | 0 | 0 | 1 | 0 | 0 | 0 | 0 | 0 | 0 | 0 | 0 | 1 | 0 | 1 | 7857000
Huệ | 468 | PP2300048893 | HC468 | HC558 | HC558 | HC598 | 3822 | HbA1c CONTROL LEVEL 1 AND LEVEL 2 |  | Hoá chất kiểm tra chất lượng xét nghiệm HbA1c mức 1 và 2. Hộp 2x2x0.5ml | [7 empty] | Hộp | 3 | 5190000 | 0 | 0 | 0 | 0 | 0 | 0 | 0 | 0 | 0 | 0 | 0 | 0 | 2 | 0 | 0 | 0 | 0 | 0 | 0 | 0 | 0 | 2 | 0 | 2 | 10380000
Huệ | 469 | PP2300048894 | HC469 | HC559 | HC559 | HC599 | 3822 | HDL/LDL-CHOLESTEROL CALIB. |  | Hóa chất chuẩn xét nghiệm HDL/LDL. Hộp: 3x1ml | [7 empty] | Hộp | 3 | 4300000 | 0 | 0 | 0 | 0 | 0 | 0 | 0 | 0 | 0 | 0 | 0 | 0 | 1 | 0 | 0 | 0 | 0 | 0 | 0 | 0 | 0 | 1 | 0 | 1 | 4300000
Huệ | 470 | PP2300048895 | HC470 | HC560 | HC560 | HC600 | 3822 | LIPID CONTROL LEVEL 1 |  | Hóa chất kiểm tra chất lượng xét nghiệm Lipid mức 1. Hộp: 5 x 1ml | [7 empty] | Hộp | 3 | 2660000 | 0 | 0 | 0 | 0 | 0 | 0 | 0 | 0 | 0 | 0 | 0 | 0 | 2 | 0 | 0 | 0 | 0 | 0 | 0 | 0 | 0 | 2 | 0 | 2 | 5320000
Huệ | 471 | PP2300048896 | HC471 | HC561 | HC561 | HC601 | 3822 | LIPID CONTROL LEVEL 2 |  | Hóa chất kiểm tra chất lượng xét nghiệm Lipid mức 2. Hộp: 5 x 1ml | [7 empty] | Hộp | 3 | 2660000 | 0 | 0 | 0 | 0 | 0 | 0 | 0 | 0 | 0 | 0 | 0 | 0 | 2 | 0 | 0 | 0 | 0 | 0 | 0 | 0 | 0 | 2 | 0 | 2 | 5320000
Huệ | 472 | PP2300048897 | HC472 | HC562 | HC562 | HC602 | 3822 | LIPID CONTROL LEVEL 3 |  | Hóa chất kiểm tra chất lượng xét nghiệm Lipid mức 3. Hộp: 5 x 1ml | [7 empty] | Hộp | 3 | 2660000 | 0 | 0 | 0 | 0 | 0 | 0 | 0 | 0 | 0 | 0 | 0 | 0 | 2 | 0 | 0 | 0 | 0 | 0 | 0 | 0 | 0 | 2 | 0 | 2 | 5320000
Huệ | 473 | PP2300048898 | HC473 | HC576 | HC576 | HC616 | 3822 | ZinC |  | Độ tuyến tính: ≥ 1103 µmol/l (672 µg/dl) Độ nhạy: ≤ 45 µmol/l (29.0 µg/dl). R1: 1 x 50 ml | [7 empty] | Hộp | 3 | 10720600 | 0 | 0 | 0 | 0 | 0 | 0 | 0 | 0 | 0 | 0 | 0 | 0 | 1 | 0 | 0 | 0 | 0 | 0 | 0 | 0 | 0 | 1 | 0 | 1 | 10720600
Huệ | 474 | PP2300048899 | HC474 | HC578 | HC578 | HC618 | 3822 | HbA1c CALIB. SERIES |  | Hóa chất chuẩn xét nghiệm HbA1c. Hộp 1x8 ml, 5x2 ml | [7 empty] | Hộp | 3 | 9452000 | 0 | 0 | 0 | 0 | 0 | 0 | 0 | 0 | 0 | 0 | 0 | 0 | 2 | 0 | 0 | 0 | 0 | 0 | 0 | 0 | 0 | 2 | 0 | 2 | 18904000
Huệ | 475 | PP2300048900 | HC475 | HCM22 |  |  | 3822 | Protein niệu |  | Độ tuyến tính: ≥ 2,14 g/l. Độ nhạy: ≤ 0.022 g/l. Hộp 3 x 100 ml | [7 empty] | Hộp | 1 | 8483310 | [12 empty] | 1 | [8 empty] | 1 | 0 | 1 | 8483310
Huệ | 476 | PP2300048901 | HC476 | HCM23 |  |  | 3822 | Dung dịch pha loãng nước tiểu |  | Dung dịch pha loãng nước tiểu. Hộp 2x50 ml | [7 empty] | Hộp | 1 | 4900500 | [12 empty] | 1 | [8 empty] | 1 | 0 | 1 | 4900500
Huệ | 477 | PP2300048902 | HC477 | HCM24 |  |  | 3822 | URINE CONTROL 2 |  | Vật liệu kiểm chuẩn chất lượng của nước tiểu mức 2. Hộp 12x10ml | [7 empty] | Hộp | 1 | 4725000 | [12 empty] | 1 | [8 empty] | 1 | 0 | 1 | 4725000
Huệ | 478 | PP2300048903 | HC478 | HCM25 |  |  | 3822 | URINE CONTROL 3 |  | Vật liệu kiểm chuẩn chất lượng của nước tiểu mức 3. Hộp 12x10ml | [7 empty] | Hộp | 1 | 4725000 | [12 empty] | 1 | [8 empty] | 1 | 0 | 1 | 4725000
Huệ | 479 | PP2300048904 | HC479 | HC580 | HC580 |  | 3822 | Albumin |  | Phương pháp đo BCG; dải đo từ ≤ 0.1 đến ≥ 70 g/Dl. Hộp R1 8x60 mL | [7 empty] | Hộp | 3 | 2604000 | 0 | 0 | 0 | 0 | 0 | 0 | 0 | 0 | 0 | 0 | 0 | 0 | 1 | 0 | 0 | 0 | 0 | 0 | 0 | 0 | 0 | 1 | 0 | 1 | 2604000
Huệ | 480 | PP2300048905 | HC480 | HC581 | HC581 | HC718 | 3822 | Amylase |  | Phương pháp đo G7CNP IFCC; dải đo từ ≤ 2 đến ≥ 2000 U/L; Hộp: R1 (60 mL); R2 (12 mL) | [7 empty] | Hộp | 3 | 5103000 | 0 | 0 | 0 | 7 | 0 | 0 | 0 | 0 | 0 | 0 | 0 | 0 | 4 | 0 | 0 | 0 | 0 | 0 | 0 | 0 | 0 | 11 | 0 | 11 | 56133000
Huệ | 481 | PP2300048906 | HC481 | HC582 | HC582 | HC717 | 3822 | ALT |  | Phương pháp đo JSCC; Thành phần thuốc thử: R1: L-alanine; NADH; LDH R2: L-alanine; α-ketoglutaric acid. Hộp: R1 (5x60 mL); R2 (5x20 mL) | [7 empty] | Hộp | 3 | 3630000 | 0 | 0 | 0 | 2 | 0 | 0 | 0 | 0 | 0 | 0 | 0 | 0 | 7 | 0 | 0 | 0 | 0 | 0 | 0 | 0 | 0 | 9 | 0 | 9 | 32670000
Huệ | 482 | PP2300048907 | HC482 | HC583 | HC583 | HC719 | 3822 | AST |  | Phương pháp đo JSCC; dải đo từ ≤ 5 đến ≥ 1000 U/L; Hộp: R1 (5x60 mL); R2 (5x20 mL) | [7 empty] | Hộp | 3 | 3630000 | 0 | 0 | 0 | 2 | 0 | 0 | 0 | 0 | 0 | 0 | 0 | 0 | 6 | 0 | 0 | 0 | 0 | 0 | 0 | 0 | 0 | 8 | 0 | 8 | 29040000
Huệ | 483 | PP2300048908 | HC483 | HC584 | HC584 | HC729 | 3822 | UREA Nitrogen |  | Phương pháp đo Urease/GLDH; dải đo từ ≤ 1 đến ≥ 200 mg/dL; Hộp: R1 (5x60 mL); R2 (5x20 mL) | [7 empty] | Hộp | 3 | 3811500 | 0 | 0 | 0 | 2 | 0 | 0 | 0 | 0 | 0 | 0 | 0 | 0 | 7 | 0 | 0 | 0 | 0 | 0 | 0 | 0 | 0 | 9 | 0 | 9 | 34303500
Huệ | 484 | PP2300048909 | HC484 | HC585 | HC585 | HC720 | 3822 | Creatinine Enzimatic |  | Phương pháp đo SOD/POD; dải đo từ ≤ 0.1 đến ≥ 150 mg/dL; Hộp: R1 (5x60 mL); R2 (5x20 mL) | [7 empty] | Hộp | 3 | 5617500 | 0 | 0 | 0 | 5 | 0 | 0 | 0 | 0 | 0 | 0 | 0 | 0 | 10 | 0 | 0 | 0 | 0 | 0 | 0 | 0 | 0 | 15 | 0 | 15 | 84262500
Huệ | 485 | PP2300048910 | HC485 | HC586 | HC586 | HC721 | 3822 | CRP (C-Reactive Protein) |  | Phương pháp đo Latex turbidity; dải đo từ ≤ 0.03 đến ≥ 32 mg/dL; Hộp: R1(1x60 mL); R2(1x60mL) | [7 empty] | Hộp | 3 | 7675500 | 0 | 0 | 0 | 32 | 0 | 0 | 0 | 0 | 0 | 0 | 0 | 0 | 50 | 0 | 0 | 0 | 0 | 0 | 0 | 0 | 0 | 82 | 0 | 82 | 629391000
Huệ | 486 | PP2300048911 | HC486 | HC588 | HC588 | HC722 | 3822 | Glucose |  | Phương pháp đo PROD/POD; dải đo ≥ 600 mg/dL; Hộp: R1 (5x60 mL); R2 (5x20 mL) | [7 empty] | Hộp | 3 | 3400000 | 0 | 0 | 0 | 5 | 0 | 0 | 0 | 0 | 0 | 0 | 0 | 0 | 4 | 0 | 0 | 0 | 0 | 0 | 0 | 0 | 0 | 9 | 0 | 9 | 30600000
Huệ | 487 | PP2300048912 | HC487 | HC589 | HC589 |  | 3822 | Protein toàn phần |  | Phương pháp đo CuSO4; dải đo từ ≤ 0.1 đến ≥ 15.0 g/dL; R1 (5x30 mL); R2 (5x18 mL) | [7 empty] | Hộp | 3 | 1900500 | 0 | 0 | 0 | 0 | 0 | 0 | 0 | 0 | 0 | 0 | 0 | 0 | 1 | 0 | 0 | 0 | 0 | 0 | 0 | 0 | 0 | 1 | 0 | 1 | 1900500
Huệ | 488 | PP2300048913 | HC488 | HC590 | HC590 |  | 3822 | T-BIL |  | Phương pháp đo Enzymatic; dải đo từ ≤ 0.01 đến ≥ 30 mg/dL; R1 (5x60 mL); R2 (5x20 mL) | [7 empty] | Hộp | 3 | 4095000 | 0 | 0 | 0 | 0 | 0 | 0 | 0 | 0 | 0 | 0 | 0 | 0 | 1 | 0 | 0 | 0 | 0 | 0 | 0 | 0 | 0 | 1 | 0 | 1 | 4095000
Huệ | 489 | PP2300048914 | HC489 | HC591 | HC591 |  | 3822 | D-BIL |  | Phương pháp đo Enzymatic; dải đo từ ≤ 1 đến ≥ 25 mg/Dl. R1 (5x60 mL); R2 (5x20 mL) | [7 empty] | Hộp | 3 | 4095000 | 0 | 0 | 0 | 0 | 0 | 0 | 0 | 0 | 0 | 0 | 0 | 0 | 1 | 0 | 0 | 0 | 0 | 0 | 0 | 0 | 0 | 1 | 0 | 1 | 4095000
Huệ | 490 | PP2300048915 | HC490 | HC593 | HC593 |  | 3822 | CK |  | Phương pháp đo IFCC; dải đo ≥ 2000U/L; R2: Phosphocreatine. R1 (5x60 mL); R2 (5x15 mL) | [7 empty] | Hộp | 3 | 10300500 | 0 | 0 | 0 | 0 | 0 | 0 | 0 | 0 | 0 | 0 | 0 | 0 | 1 | 0 | 0 | 0 | 0 | 0 | 0 | 0 | 0 | 1 | 0 | 1 | 10300500
Huệ | 491 | PP2300048916 | HC491 | HC594 | HC594 |  | 3822 | CKMB |  | Phương pháp đo IFCC; dải đo từ ≤ 1 đến ≥ 2000U/L; R1 (60 mL); R2 (15 mL) | [7 empty] | Hộp | 3 | 5040000 | 0 | 0 | 0 | 0 | 0 | 0 | 0 | 0 | 0 | 0 | 0 | 0 | 1 | 0 | 0 | 0 | 0 | 0 | 0 | 0 | 0 | 1 | 0 | 1 | 5040000
Huệ | 492 | PP2300048917 | HC492 | HC595 | HC595 |  | 3822 | GGT |  | Phương pháp đo IFCC; dải đo từ ≤ 1 đến ≥ 1500 U/L;R1 (5x60 mL); R2 (5x20 mL) | [7 empty] | Hộp | 3 | 3706500 | 0 | 0 | 0 | 3 | 0 | 0 | 0 | 0 | 0 | 0 | 0 | 0 | 2 | 0 | 0 | 0 | 0 | 0 | 0 | 0 | 0 | 5 | 0 | 5 | 18532500
Huệ | 493 | PP2300048918 | HC493 | HC596 | HC596 | HC723 | 3822 | HbA1c |  | Phương pháp đo Latex turbidity; dải đo từ ≤ 3 đến ≥ 15%; Hộp: R1 (60 mL); R2 (20 mL) | [7 empty] | Hộp | 3 | 17860500 | 0 | 0 | 0 | 5 | 0 | 0 | 0 | 0 | 0 | 0 | 0 | 0 | 3 | 0 | 0 | 0 | 0 | 0 | 0 | 0 | 0 | 8 | 0 | 8 | 142884000
Huệ | 494 | PP2300048919 | HC494 | HC597 | HC597 | HC724 | 3822 | HDL Cholesterol |  | Phương pháp đo Inhibition/Direc; dải đotừ ≤ 5 đến ≥ 120 mg/dL; Hộp: R1 (5x60 mL); R2 (5x20 mL) | [7 empty] | Hộp | 3 | 19750500 | 0 | 0 | 0 | 2 | 0 | 0 | 0 | 0 | 0 | 0 | 0 | 0 | 1 | 0 | 0 | 0 | 0 | 0 | 0 | 0 | 0 | 3 | 0 | 3 | 59251500
Huệ | 495 | PP2300048920 | HC495 | HC598 | HC598 | HC725 | 3822 | Lactate dehydrogenase |  | Phương pháp đo Inhibition/Direc; dải đo từ ≤ 5 đến ≥ 120 mg/dL; Hộp: R1 (60 mL); R2 (15 mL) | [7 empty] | Hộp | 3 | 1470000 | 0 | 0 | 0 | 2 | 0 | 0 | 0 | 0 | 0 | 0 | 0 | 0 | 5 | 0 | 0 | 0 | 0 | 0 | 0 | 0 | 0 | 7 | 0 | 7 | 10290000
Huệ | 496 | PP2300048921 | HC496 | HC599 | HC599 | HC726 | 3822 | LDL Cholesterol |  | Phương pháp đo Inhibition/Direc; dải đo từ ≤ 5 đến ≥ 600 mg/dL; Hộp: R1 (60 mL); R2 (20 mL) | [7 empty] | Hộp | 3 | 4210500 | 0 | 0 | 0 | 12 | 0 | 0 | 0 | 0 | 0 | 0 | 0 | 0 | 5 | 0 | 0 | 0 | 0 | 0 | 0 | 0 | 0 | 17 | 0 | 17 | 71578500
Huệ | 497 | PP2300048922 | HC497 | HC600 | HC600 | HC727 | 3822 | Total Cholesterol |  | Phương pháp đo CO/POD; dải đo từ ≤ 3 đến ≥ 800 mg/dL; Hộp: R1 (5x60 mL); R2 (5x20 mL) | [7 empty] | Hộp | 3 | 2614500 | 0 | 0 | 0 | 3 | 0 | 0 | 0 | 0 | 0 | 0 | 0 | 0 | 1 | 0 | 0 | 0 | 0 | 0 | 0 | 0 | 0 | 4 | 0 | 4 | 10458000
Huệ | 498 | PP2300048923 | HC498 | HC601 | HC601 | HC728 | 3822 | Triglycerides |  | Phương pháp đo GK/GPO/POD; dải đo từ ≤ 10 đến ≥ 1000 mg/dL; Hộp: R1 (5x60 mL); R2 (5x20 mL) | [7 empty] | Hộp | 3 | 6300000 | 0 | 0 | 0 | 3 | 0 | 0 | 0 | 0 | 0 | 0 | 0 | 0 | 1 | 0 | 0 | 0 | 0 | 0 | 0 | 0 | 0 | 4 | 0 | 4 | 25200000
Huệ | 499 | PP2300048924 | HC499 | HC602 | HC602 | HC731 | 3822 | Standard HbA1C |  | Hóa chất dùng tạo đường chuẩn cho xét nghiệm HbA1c, với 5 mức khác nhau. Bộ 5x1mL | [7 empty] | Bộ | 3 | 5000000 | 0 | 0 | 0 | 2 | 0 | 0 | 0 | 0 | 0 | 0 | 0 | 0 | 2 | 0 | 0 | 0 | 0 | 0 | 0 | 0 | 0 | 4 | 0 | 4 | 20000000
Huệ | 500 | PP2300048925 | HC500 | HC603 | HC603 | HC732 | 3822 | Standard CRP |  | Hóa chất dùng tạo đường chuẩn cho xét nghiệm CRP, với 6 mức khác nhau. Bộ 6 Nồng độ, 1 mL/nồng độ | [7 empty] | Bộ | 3 | 3507000 | 0 | 0 | 0 | 4 | 0 | 0 | 0 | 0 | 0 | 0 | 0 | 0 | 4 | 0 | 0 | 0 | 0 | 0 | 0 | 0 | 0 | 8 | 0 | 8 | 28056000
Huệ | 501 | PP2300048926 | HC501 | HC604 | HC604 | HC733 | 3822 | Ctr. - Lyo L-1 |  | Hoá chất kiểm tra chất lượng cho xét nghiệm bộ mỡ (bao gồm HDL/LDL/TG/TC), bộ tuyến giáp (T3/Free T4/TSH), nội tiết tố sinh sản (Progesteron/Testosteron/Total Beta HCG...) mức 1. Lọ 5mL | [7 empty] | Lọ | 3 | 640500 | 0 | 0 | 0 | 0 | 0 | 0 | 0 | 0 | 0 | 0 | 0 | 0 | 8 | 0 | 0 | 0 | 0 | 0 | 0 | 0 | 0 | 8 | 0 | 8 | 5124000
Huệ | 502 | PP2300048927 | HC502 | HC605 | HC605 | HC734 | 3822 | Ctr. - Lyo L-2 |  | Hoá chất kiểm tra chất lượng cho xét nghiệm bộ mỡ (bao gồm HDL/LDL/TG/TC), bộ tuyến giáp (T3/Free T4/TSH), nội tiết tố sinh sản (Progesteron/Testosteron/Total Beta HCG...) mức 2. Lọ 5mL | [7 empty] | Lọ | 3 | 640500 | 0 | 0 | 0 | 0 | 0 | 0 | 0 | 0 | 0 | 0 | 0 | 0 | 8 | 0 | 0 | 0 | 0 | 0 | 0 | 0 | 0 | 8 | 0 | 8 | 5124000
Huệ | 503 | PP2300048928 | HC503 | HC606 | HC606 | HC735 | 3822 | Control CRP |  | Mẫu huyết thanh dùng nội kiểm tra cho xét nghiệm CRP, với 2 mức nồng độ cao và thấp. Bộ 2x1 mL | [7 empty] | Bộ | 3 | 2436000 | 0 | 0 | 0 | 0 | 0 | 0 | 0 | 0 | 0 | 0 | 0 | 0 | 9 | 0 | 0 | 0 | 0 | 0 | 0 | 0 | 0 | 9 | 0 | 9 | 21924000
Huệ | 504 | PP2300048929 | HC504 | HC607 | HC607 | HC736 | 3822 | Control HbA1C |  | Mẫu máu dùng nội kiểm tra cho xét nghiệm HbA1c, với 2 mức nồng độ cao và thấp. Bộ 2x1mL | [7 empty] | Bộ | 3 | 1890000 | 0 | 0 | 0 | 2 | 0 | 0 | 0 | 0 | 0 | 0 | 0 | 0 | 3 | 0 | 0 | 0 | 0 | 0 | 0 | 0 | 0 | 5 | 0 | 5 | 9450000
Huệ | 505 | PP2300048930 | HC505 | HC608 | HC608 | HC737 | 3822 | HbA1c Diluent |  | Hóa chất ly giải hồng cầu xét nghiệm HbA1c. Can 1000mL | [7 empty] | Can | 3 | 2530500 | 0 | 0 | 0 | 2 | 0 | 0 | 0 | 0 | 0 | 0 | 0 | 0 | 1 | 0 | 0 | 0 | 0 | 0 | 0 | 0 | 0 | 3 | 0 | 3 | 7591500
Huệ | 506 | PP2300048931 | HC506 | HC609 | HC609 |  | 3822 | Lipids Calibrator |  | Hóa chất dùng để tạo đường chuẩn cho các xét nghiệm mỡ máu: HDL/LDL/Tri/Choles. Lọ 1x2mL | [7 empty] | Lọ | 3 | 1302000 | 0 | 0 | 0 | 0 | 0 | 0 | 0 | 0 | 0 | 0 | 0 | 0 | 4 | 0 | 0 | 0 | 0 | 0 | 0 | 0 | 0 | 4 | 0 | 4 | 5208000
Huệ | 507 | PP2300048932 | HC507 | HC610 | HC610 |  | 3822 | Lipids Control |  | Mẫu huyết thanh dùng nội kiểm tra cho bộ xét nghiệm bộ mỡ (bao gồm HDL/ LDL/ TG/ CHO). Lọ 2mL | [7 empty] | Lọ | 3 | 640500 | 0 | 0 | 0 | 0 | 0 | 0 | 0 | 0 | 0 | 0 | 0 | 0 | 4 | 0 | 0 | 0 | 0 | 0 | 0 | 0 | 0 | 4 | 0 | 4 | 2562000
Huệ | 508 | PP2300048933 | HC508 | HC611 | HC611 |  | 3822 | Bil Calibrator |  | Hóa chất dùng để tạo đường chuẩn cho các xét nghiệm Bilirubin (T-Bil/ D-Bil). Lọ 2 mL | [7 empty] | Lọ | 3 | 640500 | 0 | 0 | 0 | 0 | 0 | 0 | 0 | 0 | 0 | 0 | 0 | 0 | 1 | 0 | 0 | 0 | 0 | 0 | 0 | 0 | 0 | 1 | 0 | 1 | 640500
Huệ | 509 | PP2300048934 | HC509 | HC612 | HC612 |  | 3822 | Alkaline Washing Solution 2.5D |  | Dung dịch kiềm sử dụng để tẩy rửa thiết bị; thành phần dung dịch Noniocic Surfactant, others. 1000mL | [7 empty] | Chai | 3 | 3423000 | 0 | 0 | 0 | 0 | 0 | 0 | 0 | 0 | 0 | 0 | 0 | 0 | 1 | 0 | 0 | 0 | 0 | 0 | 0 | 0 | 0 | 1 | 0 | 1 | 3423000
Huệ | 510 | PP2300048935 | HC510 | HC613 | HC613 |  | 3822 | Acid Washing Solution 5D |  | Dung dịch acid sử dụng để tẩy rửa thiết bị; thành phần dung dịch Noniocic Surfactant, others. 1000mL | [7 empty] | Chai | 3 | 3423000 | 0 | 0 | 0 | 0 | 0 | 0 | 0 | 0 | 0 | 0 | 0 | 0 | 1 | 0 | 0 | 0 | 0 | 0 | 0 | 0 | 0 | 1 | 0 | 1 | 3423000
Huệ | 511 | PP2300048936 | HC511 | HC614 | HC614 |  | 3822 | Measure Multi Calibrator |  | Hóa chất dùng tạo đường chuẩn cho các xét nghiệm thường quy: Đường (Glucose), Gan (AST; ALT; GGT; ALP); Thận (Urea, Creatinine); Nội tiết (Amylase); Tim mạch (CK-MB); Tổn thương tế bào (CK;LDH); Mật (Bile Acid); Trao đổi chất (Protein; ALB; Acid Uric); Lọ 5 mL | [7 empty] | Lọ | 3 | 577500 | 0 | 0 | 0 | 0 | 0 | 0 | 0 | 0 | 0 | 0 | 0 | 0 | 1 | 0 | 0 | 0 | 0 | 0 | 0 | 0 | 0 | 1 | 0 | 1 | 577500
Huệ | 512 | PP2300048937 | HC512 | HCM26 |  |  | 3822 | RPR hoặc tương đương |  | Phương pháp: đo độ đục. Hộp 2 x 18 ml; 1 x 12 ml | [7 empty] | Hộp | 3 | 10510500 | [12 empty] | 1 | [8 empty] | 1 | 0 | 1 | 10510500
Huệ | 513 | PP2300048938 | HC513 | HCM27 |  |  | 3822 | RPR standard hoặc tương đương |  | Hóa chất chuẩn xét nghiệm RPR. Hộp 5 x 1 ml | [7 empty] | Hộp | 3 | 4210500 | [12 empty] | 1 | [8 empty] | 1 | 0 | 1 | 4210500
Huệ | 514 | PP2300048939 | HC514 | HCM28 |  |  | 3822 | RPR control hoặc tương đương |  | Hóa chất kiểm tra chất lượng xét nghiệm RPR. Positive: 2 x 1 ml; Negative: 2 x 1 ml | [7 empty] | Hộp | 3 | 3307500 | [12 empty] | 1 | [8 empty] | 1 | 0 | 1 | 3307500
Huệ | 515 | PP2300048940 | HC515 | HC615 | HC615 | HC549 | 3822 | Hóa chất xét nghiệm dùng cho sàng lọc sơ sinh: bệnh Galactosemia (chuyển hóa đường Galactose) hoặc tương đương |  | • Hóa chất xét nghiệm chỉ tiêu tổng galactose dùng cho sàng lọc sơ sinh; • Sử dụng cho mẫu máu khô trên giấy thấm chuyên dụng; • Áp dụng kỹ thuật huỳnh quang; • Tiêu chuẩn CE. 960 test/ hộp Tương thích máy sàng lọc sơ sinh bán tự động | [7 empty] | Hộp | 3 | 38710 | 0 | 0 | 0 | 0 | 0 | 0 | 0 | 0 | 0 | 0 | 0 | 0 | 15 | 0 | 0 | 0 | 0 | 0 | 0 | 0 | 0 | 15 | 0 | 15 | 580650
Huệ | 516 | PP2300048941 | HC516 | HC616 | HC616 | HC550 | 3822 | Hóa chất xét nghiệm dùng cho sàng lọc sơ sinh: bệnh PKU (Phenylketone niệu) |  | • Hóa chất xét nghiệm chỉ tiêu phenylalanine dùng cho sàng lọc sơ sinh; • Sử dụng cho mẫu máu khô trên giấy thấm chuyên dụng; • Áp dụng kỹ thuật huỳnh quang; • Giới hạn phát hiện (LoD) = 0.4 mg/dL (24 µmol/L); • Độ đặc hiệu phân tích: Nồng độ hemoglobin ≥ 150 g/L tới ≤ 200 g/L không gây nhiễu tới xét nghiệm Neonatal Phenylalanine; • Độ tuyến tính của xét nghiệm có giá trị tới khoảng 908 µmol/L (15 mg/dL); • Tiêu chuẩn CE. 960 test/ hộp Tương thích máy sàng lọc sơ sinh bán tự động | [7 empty] | Hộp | 3 | 33610 | 0 | 0 | 0 | 0 | 0 | 0 | 0 | 0 | 0 | 0 | 0 | 0 | 15 | 0 | 0 | 0 | 0 | 0 | 0 | 0 | 0 | 15 | 0 | 15 | 504150
Huệ | 517 | PP2300048942 | HC517 | HC617 | HC617 | HC551 | 3822 | Hóa chất xét nghiệm dùng cho sàng lọc sơ sinh: bệnh tăng sản thượng thận bẩm sinh hoặc tương đương |  | • Hóa chất xét nghiệm chỉ tiêu 17α-OHP dùng cho sàng lọc sơ sinh; • Sử dụng cho mẫu máu khô trên giấy thấm chuyên dụng; • Độ nhạy: Giới hạn mẫu trắng (LoB) ≤ 0.41 ng/mL huyết thanh khi sử dụng quy trình ủ 3h và ≤ 0.46 ng/mL khi dùng quy trình ủ qua đêm; • Áp dụng kỹ thuật miễn dịch huỳnh quang sử dụng các nguyên tố đất hiếm nhóm Lanthan; • Tiêu chuẩn CE. 960 test/ hộp Tương thích máy sàng lọc sơ sinh bán tự động | [7 empty] | Hộp | 3 | 41000 | 0 | 0 | 0 | 0 | 0 | 0 | 0 | 0 | 0 | 0 | 0 | 0 | 15 | 0 | 0 | 0 | 0 | 0 | 0 | 0 | 0 | 15 | 0 | 15 | 615000
Huệ | 518 | PP2300048943 | HC518 | HC618 | HC618 | HC552 | 3822 | Hóa chất xét nghiệm dùng cho sàng lọc sơ sinh: bệnh thiếu men G6PD hoặc tương đương |  | • Hóa chất xét nghiệm chỉ tiêu G6PD dùng cho sàng lọc sơ sinh; • Sử dụng cho mẫu máu khô trên giấy thấm chuyên dụng; • Giới hạn phát hiện (LoD) = 0.4 U/g Hb; • Độ đặc hiệu phân tích: Nồng độ hemoglobin thử nghiệm ≤ 250 g/L không gây nhiễu đến xét nghiệm G6PD; • Độ tuyến tính của xét nghiệm có giá trị tới khoảng 7.8 U/g Hb; • Áp dụng kỹ thuật huỳnh quang; • Tiêu chuẩn CE. 960 test/ hộp Tương thích máy sàng lọc sơ sinh bán tự động | [7 empty] | Hộp | 3 | 30380 | 0 | 0 | 0 | 0 | 0 | 0 | 0 | 0 | 0 | 0 | 0 | 0 | 15 | 0 | 0 | 0 | 0 | 0 | 0 | 0 | 0 | 15 | 0 | 15 | 455700
Huệ | 519 | PP2300048944 | HC519 | HC619 | HC619 | HC553 | 3822 | Hóa chất xét nghiệm dùng cho sàng lọc sơ sinh: bệnh thiểu năng giáp trạng bẩm sinh |  | • Hóa chất xét nghiệm chỉ tiêu TSH dùng cho sàng lọc sơ sinh; • Sử dụng cho mẫu máu khô trên giấy thấm chuyên dụng; • Áp dụng kỹ thuật miễn dịch huỳnh quang sử dụng các nguyên tố đất hiếm nhóm Lanthan; • Độ nhạy ≤ 2 μU/mL máu; • Nồng độ triglycerides ≤ 5000 mg/L và bilirubin ≤ 20 mg/dL có trong mẫu không gây nhiễu tới phép đo hTSH; • Tiêu chuẩn CE. 960 test/ hộp Tương thích máy sàng lọc sơ sinh bán tự động | [7 empty] | Hộp | 3 | 41880 | 0 | 0 | 0 | 0 | 0 | 0 | 0 | 0 | 0 | 0 | 0 | 0 | 15 | 0 | 0 | 0 | 0 | 0 | 0 | 0 | 0 | 15 | 0 | 15 | 628200
Huệ | 520 | PP2300048945 | HC520 | HC620 | HC620 | HC554 | 3822 | CAPILLARYS/MINICAP WASH SOLUTION hoặc tương đương |  | Dung dịch rửa cho các xét nghiệm điện di trên Capillarys. Hộp/2 x 75 ml. Tương thích máy MINICAP | [7 empty] | Hộp | 3 | 2748000 | 0 | 0 | 0 | 0 | 0 | 0 | 0 | 0 | 0 | 0 | 0 | 0 | 3 | 0 | 0 | 0 | 0 | 0 | 0 | 0 | 0 | 3 | 0 | 3 | 8244000
Huệ | 521 | PP2300048946 | HC521 | HC621 | HC621 | HC555 | 3822 | CLEAN PROTECT hoặc tương đương |  | Dung dịch súc rửa các mao quản trong hệ thống tự động CAPILLARYS và MINICAP. Hộp: 1 x 5 ml. Tương thích máy MINICAP | [7 empty] | Hộp | 3 | 2459600 | 0 | 0 | 0 | 4 | 0 | 0 | 0 | 0 | 0 | 0 | 0 | 0 | 2 | 0 | 0 | 0 | 0 | 0 | 0 | 0 | 0 | 6 | 0 | 6 | 14757600
Huệ | 522 | PP2300048947 | HC522 | HC623 | HC623 | HC557 | 3822 | Kit định lượng giá trị Hemoglobin |  | _Bộ hóa chất phân tách các hemoglobin bình thường (A, A2 và F) ở các mẫu máu người và phát hiện các biến thể hemoglobin chính (S, C, E và D) thông qua công nghệ điện di mao quản trong dung dịch đệm kiềm (pH 9,4) trên hệ thống 2 đầu di _Không nhiễu với triglycerid ≤15.57 g/dL, bilirubin ≤ 27.7 mg/dL, hay 473 μmol/L. Hộp: 2 x 250 ml Tương thích máy MINICAP | [7 empty] | Hộp | 3 | 29899800 | 0 | 0 | 0 | 11 | 0 | 0 | 0 | 0 | 0 | 0 | 0 | 0 | 6 | 0 | 0 | 0 | 0 | 0 | 0 | 0 | 0 | 17 | 0 | 17 | 508296600
Huệ | 523 | PP2300048948 | HC523 | HC624 | HC624 | HC558 | 3822 | Dung dịch đệm cho xét nghiệm điện di Hemoglobin trên hệ thống Minicap |  | Dung dich đệm Alkaline có độ pH 9.4 ± 0.5. Hộp/1 x 250ml. Tương thích máy MINICAP | [7 empty] | Hộp | 3 | 10152000 | 0 | 0 | 0 | 0 | 0 | 0 | 0 | 0 | 0 | 0 | 0 | 0 | 1 | 0 | 0 | 0 | 0 | 0 | 0 | 0 | 0 | 1 | 0 | 1 | 10152000
Huệ | 524 | PP2300048949 | HC524 | HC625 | HC625 | HC559 | 3822 | Kit chạy chứng, xác nhận mức bình thường xét nghiệm Hemoglobin |  | Hoá chất nội kiểm xét nghiệm điện di Hemoglobin mức bình thường HbA2, có thành phần là mẫu máu đông khô. Hộp: 5 x 1.6 ml. Tương thích máy MINICAP | [7 empty] | Hộp | 3 | 5860000 | 0 | 0 | 0 | 2 | 0 | 0 | 0 | 0 | 0 | 0 | 0 | 0 | 1 | 0 | 0 | 0 | 0 | 0 | 0 | 0 | 0 | 3 | 0 | 3 | 17580000
Huệ | 525 | PP2300048950 | HC525 | HC626 | HC626 | HC560 | 3822 | Kit chạy chứng, xác nhận mức bất thường xét nghiệm Hemoglobin |  | Hoá chất nội kiểm xét nghiệm điện di Hemoglobin mức bất thường HbA2, có thành phần là mẫu máu đông khô. Hộp: 1 x 1.6 ml. Tương thích máy MINICAP | [7 empty] | Hộp | 3 | 4425000 | 0 | 0 | 0 | 3 | 0 | 0 | 0 | 0 | 0 | 0 | 0 | 0 | 1 | 0 | 0 | 0 | 0 | 0 | 0 | 0 | 0 | 4 | 0 | 4 | 17700000
Huệ | 526 | PP2300048951 | HC526 | HC627 | HC627 | HC561 | 3926 | Ống và nắp cho chiết tách mẫu kiểm chuẩn |  | Ống và nắp dùng chiết tách hóa chất kiểm chuẩn. Hộp: 20 tubes/cap. Tương thích máy MINICAP | [7 empty] | Hộp | 3 | 1980000 | 0 | 0 | 0 | 2 | 0 | 0 | 0 | 0 | 0 | 0 | 0 | 0 | 1 | 0 | 0 | 0 | 0 | 0 | 0 | 0 | 0 | 3 | 0 | 3 | 5940000
Huệ | 527 | PP2300048952 | HC527 | HC628 | HC628 | 320 | 3822 | Hóa chất kiểm chuẩn Hb AFSC |  | _Sản phẩm được sử dụng để kiểm soát chất lượng phân tách điện di huyết sắc tố ở người. Hộp/1 x 0.5mL. Tương thích máy MINICAP | [7 empty] | Hộp | 3 | 6708000 | 0 | 0 | 0 | 3 | 0 | 0 | 0 | 0 | 0 | 0 | 0 | 0 | 0 | 0 | 0 | 0 | 0 | 0 | 0 | 0 | 0 | 3 | 0 | 3 | 20124000
Huệ | 528 | PP2300048953 | HC528 | HC629 | HC629 | 319 | 3822 | Dung dịch rửa kim |  | _Hóa chất vệ sinh đầu dò mẫu trên thiết bị tự động điện di mao quản 2 đầu di. Hộp/1 x 25 ml. Tương thích máy MINICAP | [7 empty] | Hộp | 3 | 3253400 | 0 | 0 | 0 | 2 | 0 | 0 | 0 | 0 | 0 | 0 | 0 | 0 | 0 | 0 | 0 | 0 | 0 | 0 | 0 | 0 | 0 | 2 | 0 | 2 | 6506800
Kiệm | 529 | PP2300048954 | HC529 | HC630 | HC630 | HC619 | 3822 | Acid Uric |  | Tuyến tính trong dải nồng độ từ ≤ 89 đến ≥ 1785 µmol/L (1.5 – 30 mg/dL) đối với huyết thanh và huyết tương. Hộp 4x30+4x12,5 | [7 empty] | Hộp | 1 | 5527200 | 0 | 3 | 1 | 7 | 0 | 0 | 3 | 0 | 0 | 0 | 0 | 0 | 0 | 0 | 0 | 0 | 0 | 1 | 0 | 0 | 0 | 15 | 0 | 15 | 82908000
Kiệm | 530 | PP2300048955 | HC530 | HC633 | HC633 | HC622 | 3822 | Albumin |  | Hóa chất đậm đặc, phương pháp BCG. Thực hiện được cho mẫu bệnh phẩm huyết thanh, chống đông heparin. Dải đo: từ ≤ 15 đến ≥ 60 g/L. Hộp 4x29ml. | [7 empty] | Hộp | 1 | 1900500 | 0 | 0 | 1 | 8 | 0 | 0 | 1 | 0 | 0 | 0 | 0 | 0 | 0 | 0 | 0 | 0 | 0 | 0 | 0 | 0 | 0 | 10 | 0 | 10 | 19005000
Kiệm | 531 | PP2300048956 | HC531 | HC634 | HC634 | HC623 | 3822 | Albumin (Microalbuminuria standard) |  | Hóa chất chuẩn xét nghiệm Albumin, Microalbumin. Hộp: 1x1ml | [7 empty] | Lọ | 3 | 307650 | 0 | 0 | 0 | 2 | 0 | 0 | 0 | 0 | 0 | 0 | 0 | 0 | 0 | 0 | 0 | 0 | 0 | 0 | 0 | 0 | 0 | 2 | 0 | 2 | 615300
Kiệm | 532 | PP2300048957 | HC532 | HC635 | HC635 | HC624 | 3822 | Albumin (Microalbuminuria) |  | Dải đo: từ ≤ 0.4 đến ≥ 200 mg/L, phương pháp đo: LATEX. Hộp: 1x40ml +1x10ml | [7 empty] | Hộp | 3 | 2487450 | 0 | 0 | 0 | 3 | 0 | 0 | 0 | 0 | 0 | 0 | 0 | 0 | 0 | 0 | 0 | 0 | 0 | 0 | 0 | 0 | 0 | 3 | 0 | 3 | 7462350
Kiệm | 533 | PP2300048958 | HC533 | HC636 | HC636 | HC625 | 3822 | Ethanol |  | Dải đo: ≤ 8.11 mg/dL đến ≥ 300 mg/dL. Phương pháp đo: Alcohol Dehydrogenase. Hộp 2x20ml+2x7mL | [7 empty] | Hộp | 3 | 2647050 | 0 | 3 | 0 | 12 | 0 | 0 | 0 | 0 | 0 | 6 | 0 | 0 | 0 | 0 | 0 | 0 | 0 | 0 | 0 | 0 | 0 | 21 | 0 | 21 | 55588050
Kiệm | 534 | PP2300048959 | HC534 | HC638 | HC638 | HC627 | 3822 | ALT |  | Phương pháp: IFCC. Thành phần: Thành phần: Đệm Tris, pH 7,15 (37ºC) 100 mmol/L, L-alanin 500 mmol/L, 2-Oxoglutarat 12 mmol/L, LDH ≥ 1,8 kU/L, NADH 0,20 mmol/L, Pyridoxal phosphat (P-5-P) 0,1 mmol/L. Xét nghiệm tuyến tính trong dải hoạt tính của enzyme từ ≤ 3 đến ≥ 500 U/L. Hộp 4x50ml +4x25ml | [7 empty] | Hộp | 1 | 3587850 | 0 | 12 | 0 | 20 | 0 | 0 | 4 | 0 | 0 | 3 | 0 | 0 | 0 | 0 | 0 | 0 | 0 | 1 | 0 | 0 | 0 | 40 | 0 | 40 | 143514000
Kiệm | 535 | PP2300048960 | HC535 | HC639 | HC639 | HC628 | 3822 | Amylase |  | Phương pháp CNPG3. Xét nghiệm tuyến tính trong dải hoạt tính enzyme từ ≤ 10 đến ≥ 2000 U/L. Hộp 4x40ml | [7 empty] | Hộp | 1 | 10785600 | 0 | 1 | 0 | 6 | 0 | 0 | 0 | 0 | 0 | 0 | 0 | 0 | 0 | 0 | 0 | 0 | 0 | 1 | 0 | 0 | 0 | 8 | 0 | 8 | 86284800
Kiệm | 536 | PP2300048961 | HC536 | HC640 | HC640 | HC629 | 3822 | AST |  | Dải đo: từ ≤ 3 đến ≥ 1000 U/L ; phương pháp: IFCC. Hộp 4x25ml +4x25ml | [7 empty] | Hộp | 1 | 3576300 | 0 | 12 | 0 | 17 | 0 | 0 | 4 | 0 | 0 | 0 | 0 | 0 | 0 | 0 | 0 | 0 | 0 | 1 | 0 | 0 | 0 | 34 | 0 | 34 | 121594200
Kiệm | 537 | PP2300048962 | HC537 | HC642 | HC642 | HC631 | 3822 | Bilirubin Direct |  | Dải đo: ≥171 umol/L; phương pháp: DPD. Hộp: 4x6ml + 4x6ml | [7 empty] | Hộp | 1 | 1806000 | 0 | 2 | 1 | 10 | 0 | 0 | 0 | 0 | 0 | 0 | 0 | 0 | 0 | 0 | 0 | 0 | 0 | 0 | 0 | 0 | 0 | 13 | 0 | 13 | 23478000
Kiệm | 538 | PP2300048963 | HC538 | HC643 | HC643 | HC632 | 3822 | Bilirubin Total |  | Dải đo: ≥ 513 umol/L; phương pháp: DPD. Hộp: 4x15ml + 4 x15ml | [7 empty] | Hộp | 1 | 3033450 | 0 | 2 | 1 | 6 | 0 | 0 | 0 | 0 | 0 | 0 | 0 | 0 | 0 | 0 | 0 | 0 | 0 | 0 | 0 | 0 | 0 | 9 | 0 | 9 | 27301050
Kiệm | 539 | PP2300048964 | HC539 | HC644 | HC644 | HC633 | 3822 | Calcium |  | Dải đo: từ ≤ 1 đến ≥ 5 mmol/L; phương pháp: Arsenazo 3. Hộp: 4x29ml | [7 empty] | Hộp | 1 | 5579700 | 0 | 1 | 0 | 2 | 0 | 0 | 3 | 0 | 0 | 0 | 0 | 0 | 0 | 0 | 0 | 0 | 0 | 1 | 0 | 0 | 0 | 7 | 0 | 7 | 39057900
Kiệm | 540 | PP2300048965 | HC540 | HC645 | HC645 | HC634 | 3822 | Cholinesterase |  | Phương pháp GSCC. Hộp: 4x30ml +4x6ml | [7 empty] | Hộp | 3 | 4187400 | 0 | 0 | 0 | 2 | 0 | 0 | 0 | 0 | 0 | 0 | 0 | 0 | 0 | 0 | 0 | 0 | 0 | 0 | 0 | 0 | 0 | 2 | 0 | 2 | 8374800
Kiệm | 541 | PP2300048966 | HC541 | HC646 | HC646 | HC635 | 3822 | Choleserol |  | Dải đo: từ ≤ 0.5 đến ≥ 18 mmol/L; phương pháp: CHO-POD. Hộp: 4 x45 ml | [7 empty] | Hộp | 1 | 5376000 | 0 | 12 | 0 | 10 | 0 | 0 | 2 | 0 | 0 | 0 | 0 | 0 | 0 | 0 | 0 | 0 | 0 | 1 | 0 | 0 | 0 | 25 | 0 | 25 | 134400000
Kiệm | 542 | PP2300048967 | HC542 | HC647 | HC647 | HC636 | 3822 | Cholesterol LDL Direct |  | Phương pháp: ENZYMATIC SELECTIVE PROTECTION. Dải đo: từ ≤ 0.03 đến ≥ 10.3 mmol/L. Hộp 4x50mlR1,1x50mlR2 | [7 empty] | Hộp | 3 | 15117900 | 0 | 0 | 0 | 12 | 0 | 0 | 0 | 0 | 0 | 0 | 0 | 0 | 0 | 0 | 0 | 0 | 0 | 0 | 0 | 0 | 0 | 12 | 0 | 12 | 181414800
Kiệm | 543 | PP2300048968 | HC543 | HC648 | HC648 | HC637 | 3822 | Cholesterrol Total |  | Dạng bột khô. Phương pháp CHOD PAP. Khoảng tuyến tính lên đến 500 mg/dl (2.9 mmol/L). Hộp: R1: 10 x 100ml, R2: 10 x 100ml, R3: 1x5ml | [7 empty] | Hộp | 3 | 3867000 | 0 | 0 | 0 | 5 | 0 | 0 | 4 | 0 | 0 | 1 | 0 | 0 | 0 | 0 | 0 | 1 | 0 | 0 | 0 | 0 | 0 | 11 | 0 | 11 | 42537000
Kiệm | 544 | PP2300048969 | HC544 | HC649 | HC649 | HC638 | 3822 | CK - MB control Serum level 1 |  | QC cho xét nghiệm CK-MB. Thành phần:Huyết thanh (người) dạng bột đông khô chứa isoenzyme creatin kinase-MB. Lọ 1x2ml | [7 empty] | Lọ | 3 | 429450 | 0 | 0 | 0 | 12 | 0 | 0 | 0 | 0 | 0 | 0 | 0 | 0 | 0 | 0 | 0 | 0 | 0 | 0 | 0 | 0 | 0 | 12 | 0 | 12 | 5153400
Kiệm | 545 | PP2300048970 | HC545 | HC650 | HC650 | HC639 | 3822 | CK - MB control Serum level 2 |  | QC cho xét nghiệm CK-MB. Thành phần:Huyết thanh (người) dạng bột đông khô chứa isoenzyme creatin kinase-MB. Lọ 1x2ml | [7 empty] | Lọ | 3 | 429450 | 0 | 0 | 0 | 12 | 0 | 0 | 0 | 0 | 0 | 0 | 0 | 0 | 0 | 0 | 0 | 0 | 0 | 0 | 0 | 0 | 0 | 12 | 0 | 12 | 5153400
Kiệm | 546 | PP2300048971 | HC546 | HC651 | HC651 | HC640 | 3822 | CK -MB calibrator |  | Calib cho xét nghiệm CK-MB. Thành phần:Huyết thanh người dạng bột đông khô chứa isoenzyme creatin kinase-MB. Lọ 1x1ml | [7 empty] | Lọ | 3 | 573300 | 0 | 0 | 0 | 10 | 0 | 0 | 0 | 0 | 0 | 0 | 0 | 0 | 0 | 0 | 0 | 0 | 0 | 0 | 0 | 0 | 0 | 10 | 0 | 10 | 5733000
Kiệm | 547 | PP2300048972 | HC547 | HC652 | HC652 | HC641 | 3822 | CK-NAC |  | Dải đo: từ ≤ 10 đến ≥ 2000 U/L; phương pháp: IFCC-CK (NAC). Hộp 4x22ml+4x6ml+4x4ml | [7 empty] | Hộp | 1 | 4214400 | 0 | 0 | 0 | 9 | 0 | 0 | 0 | 0 | 0 | 0 | 0 | 0 | 0 | 0 | 0 | 0 | 0 | 0 | 0 | 0 | 0 | 9 | 0 | 9 | 37929600
Kiệm | 548 | PP2300048973 | HC548 | HC654 | HC654 | HC643 | 3822 | CK-MB |  | Dải đo: từ ≤ 10 đến ≥ 2000 U/L ; phương pháp: IFCC. Hộp 2x22ml+2x4ml+2x6ml | [7 empty] | Hộp | 1 | 7534800 | 0 | 0 | 0 | 13 | 0 | 0 | 0 | 0 | 0 | 0 | 0 | 0 | 0 | 0 | 0 | 0 | 0 | 0 | 0 | 0 | 0 | 13 | 0 | 13 | 97952400
Kiệm | 549 | PP2300048974 | HC549 | HC655 | HC655 | HC644 | 3822 | Control Serum level 1 |  | Mẫu nội kiểm cho xét nghiệm hóa sinh thường quy, dạng đông khô, mức nồng độ 1. Lọ 1x5ml | [7 empty] | Lọ | 3 | 603750 | 0 | 12 | 0 | 36 | 0 | 1 | 3 | 0 | 0 | 0 | 0 | 0 | 0 | 2 | 0 | 15 | 0 | 10 | 0 | 0 | 0 | 79 | 0 | 79 | 47696250
Kiệm | 550 | PP2300048975 | HC550 | HC656 | HC656 | HC645 | 3822 | Control Serum level 2 |  | Mẫu nội kiểm cho xét nghiệm hóa sinh thường quy, dạng đông khô, mức nồng độ 2. Lọ 1x5ml | [7 empty] | Lọ | 3 | 606900 | 0 | 12 | 0 | 36 | 0 | 1 | 3 | 0 | 0 | 0 | 0 | 0 | 0 | 2 | 0 | 15 | 0 | 10 | 0 | 0 | 0 | 79 | 0 | 79 | 47945100
Kiệm | 551 | PP2300048976 | HC551 | HC657 | HC657 | HC646 | 3822 | Creatinin |  | Dải đo: từ ≤ 5 đến ≥ 2200 umol/L; phương pháp: Jaffe Kinetic. Hộp 4 x51ml + 4 x51ml | [7 empty] | Hộp | 1 | 2159136 | 0 | 12 | 1 | 25 | 0 | 0 | 4 | 0 | 0 | 0 | 0 | 0 | 0 | 0 | 0 | 1 | 0 | 1 | 0 | 0 | 0 | 44 | 0 | 44 | 95001984
Kiệm | 552 | PP2300048977 | HC552 | HC658 | HC658 | HC647 | 3822 | Creatinine |  | Phương pháp kinetic. Độ tuyến tính: lên đến 15 mg/dL (1327 µmol/L). Hộp: 1 x 125ml + 1x 125ml + 1x10ml | [7 empty] | Hộp | 3 | 1000000 | 0 | 0 | 0 | 0 | 0 | 0 | 6 | 0 | 0 | 6 | 0 | 0 | 0 | 0 | 0 | 2 | 0 | 0 | 0 | 0 | 0 | 14 | 0 | 14 | 14000000
Kiệm | 553 | PP2300048978 | HC553 | HC659 | HC659 | HC648 | 3822 | CRP |  | Phương pháp miễn dịch đo độ đục. Khoảng tuyến tính từ ≤ 5 đến ≥ 300 mg/L. Hộp 4x14ml +4x6ml | [7 empty] | Hộp | 1 | 12390000 | 0 | 0 | 0 | 2 | 0 | 0 | 0 | 0 | 0 | 0 | 0 | 0 | 0 | 0 | 0 | 0 | 0 | 0 | 0 | 0 | 0 | 2 | 0 | 2 | 24780000
Kiệm | 554 | PP2300048979 | HC554 | HC662 | HC662 | HC651 | 3822 | C-REACTIVE PROTEIN (CRP) |  | Khoảng tuyến tính lên đến 150 mg/L. Hộp 2x40ml+ 2x10ml | [7 empty] | Hộp | 3 | 2573550 | 0 | 0 | 0 | 4 | 0 | 0 | 0 | 0 | 0 | 0 | 0 | 0 | 0 | 0 | 0 | 0 | 0 | 0 | 0 | 0 | 0 | 4 | 0 | 4 | 10294200
Kiệm | 555 | PP2300048980 | HC555 | HC663 | HC663 | HC652 | 3822 | CRP/CRP-hS STANDARD |  | Chất chuẩn: C-Reactive Protein (CRP) và C-Reactive Protein hs (CRP-hs). Huyết thanh người. Hộp 1x1ml | [7 empty] | Hộp | 3 | 320250 | 0 | 0 | 0 | 2 | 0 | 0 | 0 | 0 | 0 | 0 | 0 | 0 | 0 | 0 | 0 | 0 | 0 | 0 | 0 | 0 | 0 | 2 | 0 | 2 | 640500
Kiệm | 556 | PP2300048981 | HC556 | HC667 | HC667 | HC656 | 3822 | Ferritin |  | Nguyên lý miễn dịch đo độ đục (Immunoturbidimetric latex assay). Khoảng tuyến tính: 4-500 µg/l. Hộp 1x30ml+1x15ml | [7 empty] | Hộp | 3 | 6132000 | 0 | 0 | 0 | 9 | 0 | 0 | 0 | 0 | 0 | 0 | 0 | 0 | 0 | 0 | 0 | 0 | 0 | 0 | 0 | 0 | 0 | 9 | 0 | 9 | 55188000
Kiệm | 557 | PP2300048982 | HC557 | HC668 | HC668 | HC657 | 3822 | Gamma GT |  | Phương pháp carboxy GPNA. Khoảng tuyến tính lên đến 320 IU/L Hộp R1: 8 x 30ml, R2: 8 x 30ml | [7 empty] | Hộp | 3 | 2867000 | 0 | 0 | 0 | 0 | 0 | 3 | 0 | 0 | 0 | 0 | 0 | 0 | 0 | 0 | 0 | 0 | 0 | 0 | 0 | 0 | 0 | 3 | 0 | 3 | 8601000
Kiệm | 558 | PP2300048983 | HC558 | HC669 | HC669 | HC658 | 3822 | GGT/ IFCC |  | Hóa chất đậm đặc, phương pháp IFCC thực hiện được cho mẫu bệnh phẩm huyết thanh, chống đông heparin. Dải đo: từ ≤ 5 đến ≥ 1200 U/L; Hộp 4x18ml + 4 x18ml. | [7 empty] | Hộp | 3 | 2199750 | 0 | 0 | 1 | 13 | 0 | 0 | 0 | 0 | 0 | 0 | 0 | 0 | 0 | 0 | 0 | 0 | 0 | 0 | 0 | 0 | 0 | 14 | 0 | 14 | 30796500
Kiệm | 559 | PP2300048984 | HC559 | HC670 | HC670 | HC659 | 3822 | Glucose |  | Phương pháp: GOD-PAP. Khoảng tuyến tính lên đến ít nhất 500 mg/dl (28 mmol/l). Hộp: R1: 6 x 250ml, R2: 6 x 3.75ml, R3: 1x5ml | [7 empty] | Hộp | 3 | 2861000 | 0 | 0 | 0 | 0 | 0 | 0 | 6 | 0 | 0 | 4 | 0 | 0 | 0 | 0 | 0 | 2 | 0 | 0 | 0 | 0 | 0 | 12 | 0 | 12 | 34332000
Kiệm | 560 | PP2300048985 | HC560 | HC671 | HC671 | HC660 | 3822 | Glucose |  | Dải đo: từ ≤ 0.6 đến ≥ 45 mmol/L; phương pháp: Hexokinase. Hộp: 4x53ml +4x27ml | [7 empty] | Hộp | 1 | 5097750 | 0 | 12 | 0 | 20 | 0 | 0 | 4 | 0 | 0 | 0 | 0 | 0 | 0 | 0 | 0 | 0 | 0 | 1 | 0 | 0 | 0 | 37 | 0 | 37 | 188616750
Kiệm | 561 | PP2300048986 | HC561 | HC673 | HC673 | HC662 | 3822 | HDL/LDL- cholesterol control serum |  | Chất kiểm chuẩn huyết thanh người đông khô chứa HDL-cholesterol và LDL-cholesterol ở người. Hộp: 3x5ml + 3x5ml | [7 empty] | Hộp | 4 | 4517100 | 0 | 4 | 0 | 3 | 0 | 0 | 0 | 0 | 0 | 0 | 0 | 0 | 0 | 0 | 0 | 0 | 0 | 0 | 0 | 0 | 0 | 7 | 0 | 7 | 31619700
Kiệm | 562 | PP2300048987 | HC562 | HC674 | HC674 | HC663 | 3822 | HDL-Choleserol |  | Phương pháp: enzymatic Xét nghiệm tuyến tính trong phạm vi nồng độ từ ≤ 0,05 đến ≥ 4,65 mmol/L (từ ≤ 2 đến ≥ 180 mg/dL). Hộp: 4x51,3ml +4x17,1ml | [7 empty] | Hộp | 3 | 19420128 | 0 | 12 | 0 | 6 | 0 | 0 | 1 | 0 | 0 | 0 | 0 | 0 | 0 | 0 | 0 | 0 | 0 | 0 | 0 | 0 | 0 | 19 | 0 | 19 | 368982432
Kiệm | 563 | PP2300048988 | HC563 | HC676 | HC676 | HC665 | 3822 | Iron |  | Hóa chất dùng cho xét nghiệm Sắt; dải đo: từ ≤ 2 đến ≥ 179 μmol/L ; phương pháp: TPTZ. Hộp: 4x15ml + 4x15ml | [7 empty] | Hộp | 1 | 3187800 | 0 | 0 | 0 | 3 | 0 | 0 | 0 | 0 | 0 | 0 | 0 | 0 | 0 | 0 | 0 | 0 | 0 | 0 | 0 | 0 | 0 | 3 | 0 | 3 | 9563400
Kiệm | 564 | PP2300048989 | HC564 | HC677 | HC677 | HC666 | 3822 | ISE Buffer |  | Thành phần: Dung dịch đệm dùng cho quá trình phân tích của khối điện giải trên AU. Thành phần: Triethanolamine 0.1 mmol/l, chất bảo quản. Hộp: 4x2000ml | [7 empty] | Hộp | 3 | 5721408 | 0 | 0 | 0 | 15 | 0 | 0 | 0 | 0 | 0 | 0 | 0 | 0 | 0 | 0 | 0 | 0 | 0 | 0 | 0 | 0 | 0 | 15 | 0 | 15 | 85821120
Kiệm | 565 | PP2300048990 | HC565 | HC678 | HC678 | HC667 | 3822 | ISE Cleaning Solution |  | Dung dịch rửa. Thành phần: Hypochlorite. Bình 450ml | [7 empty] | Bình | 3 | 604800 | 0 | 0 | 0 | 3 | 0 | 0 | 1 | 0 | 0 | 0 | 0 | 0 | 0 | 0 | 0 | 0 | 0 | 0 | 0 | 0 | 0 | 4 | 0 | 4 | 2419200
Kiệm | 566 | PP2300048991 | HC566 | HC679 | HC679 | HC668 | 3822 | ISE High Serum Standard |  | Chất chuẩn dùng cho xét nghiệm điện giải. Thành phần: Dung dịch chuẩn mức cao dùng cho quá trình phân tích của khối điện giải trên AU với mẫu huyết thanh/ huyết tương. Thành phần mức: Na+ 160 mmol/L, K+ 6 mmol/L, Cl- 120 mmol/L. Hộp 4x100ml | [7 empty] | Hộp | 3 | 3525900 | 0 | 0 | 0 | 2 | 0 | 0 | 0 | 0 | 0 | 0 | 0 | 0 | 0 | 0 | 0 | 0 | 0 | 0 | 0 | 0 | 0 | 2 | 0 | 2 | 7051800
Kiệm | 567 | PP2300048992 | HC567 | HC680 | HC680 | HC669 | 3822 | ISE Internal Reference |  | Thành phần: Potassium Chloride 3.3 mmol/l, Silver Chloride bão hòa. Hộp 2x25ml | [7 empty] | Hộp | 3 | 1018500 | 0 | 0 | 0 | 1 | 0 | 0 | 0 | 0 | 0 | 0 | 0 | 0 | 0 | 0 | 0 | 0 | 0 | 0 | 0 | 0 | 0 | 1 | 0 | 1 | 1018500
Kiệm | 568 | PP2300048993 | HC568 | HC681 | HC681 | HC670 | 3822 | ISE Low Serum Standard |  | Chất chuẩn dùng cho xét nghiệm điện giải. Thành phần: Dung dịch chuẩn mức thấp dùng cho quá trình phân tích của khối điện giải trên AU với mẫu huyết thanh/huyết tương. Thành phần mức: Na+ 130 mmol/L, K+ 3.5 mmol/L, Cl- 85 mmol/L. Hộp 4x100ml | [7 empty] | Hộp | 3 | 4236750 | 0 | 0 | 0 | 2 | 0 | 0 | 0 | 0 | 0 | 0 | 0 | 0 | 0 | 0 | 0 | 0 | 0 | 0 | 0 | 0 | 0 | 2 | 0 | 2 | 8473500
Kiệm | 569 | PP2300048994 | HC569 | HC682 | HC682 | HC671 | 3822 | ISE Low/High Urine Standard |  | Chất chuẩn nước tiểu mức thấp/cao dùng cho xét nghiệm điện giải. Thành phần: Na+ (Thấp) 50 mmol/L, (Cao) 200 mmol/L; K+ (Thấp) 10 mmol/L, (Cao) 100 mmol/L; Cl- (Thấp) 50 mmol/L, (Cao) 180 mmol/L. Hộp 2x100ml+2x100ml | [7 empty] | Hộp | 3 | 9497250 | 0 | 0 | 0 | 1 | 0 | 0 | 0 | 0 | 0 | 0 | 0 | 0 | 0 | 0 | 0 | 0 | 0 | 0 | 0 | 0 | 0 | 1 | 0 | 1 | 9497250
Kiệm | 570 | PP2300048995 | HC570 | HC683 | HC683 | HC672 | 3822 | ISE Mid Standard |  | Chất chuẩn dùng cho xét nghiệm điện giải. Thành phần:Dung dịch dùng cho quá trình phân tích của khối điện giải trên AU. Thành phần: Na+ 4.3 mmol/L, K+ 0.13 mmol/L, Cl- 3.1 mmol/L. Hộp 4x2000ml | [7 empty] | Hộp | 3 | 7405650 | 0 | 0 | 0 | 18 | 0 | 0 | 0 | 0 | 0 | 0 | 0 | 0 | 0 | 0 | 0 | 0 | 0 | 0 | 0 | 0 | 0 | 18 | 0 | 18 | 133301700
Kiệm | 571 | PP2300048996 | HC571 | HC685 | HC685 | HC674 | 3822 | ISE Reference |  | Thành phần: Dung dịch tham chiếu dùng cho quá trình phân tích của khối điện giải trên AU. Thành phần: Potassium Chloride 1.00 mol/L. Hộp 4x1000ml | [7 empty] | Hộp | 3 | 5199600 | 0 | 0 | 0 | 3 | 0 | 0 | 0 | 0 | 0 | 0 | 0 | 0 | 0 | 0 | 0 | 0 | 0 | 0 | 0 | 0 | 0 | 3 | 0 | 3 | 15598800
Kiệm | 572 | PP2300048997 | HC572 | HC686 | HC686 | HC675 | 3822 | CRP control serum level 2 |  | Hóa chất kiểm chuẩn xét nghiệm CRP, huyết thanh người dạng lỏng. Mức nồng độ 2. Lọ 1x2ml | [7 empty] | Lọ | 3 | 3327450 | 0 | 0 | 0 | 3 | 0 | 0 | 0 | 0 | 0 | 0 | 0 | 0 | 0 | 0 | 0 | 0 | 0 | 0 | 0 | 0 | 0 | 3 | 0 | 3 | 9982350
Kiệm | 573 | PP2300048998 | HC573 | HC687 | HC687 | HC676 | 3822 | CRP control serum level 3 |  | Hóa chất kiểm chuẩn xét nghiệm CRP, huyết thanh người dạng lỏng. Mức nồng độ 3. Lọ 1x2ml | [7 empty] | Lọ | 3 | 3327450 | 0 | 0 | 0 | 3 | 0 | 0 | 0 | 0 | 0 | 0 | 0 | 0 | 0 | 0 | 0 | 0 | 0 | 0 | 0 | 0 | 0 | 3 | 0 | 3 | 9982350
Kiệm | 574 | PP2300048999 | HC574 | HC688 | HC688 | HC677 | 3822 | Lactate |  | Dải đo: từ ≤ 0.22 đến ≥ 13.32 mmol/L; phương pháp: Enzymatic. Hộp 4x10mlR1 + 4xR1LYO | [7 empty] | Hộp | 3 | 6427050 | 0 | 0 | 0 | 18 | 0 | 0 | 0 | 0 | 0 | 0 | 0 | 0 | 0 | 0 | 0 | 0 | 0 | 0 | 0 | 0 | 0 | 18 | 0 | 18 | 115686900
Kiệm | 575 | PP2300049000 | HC575 | HC689 | HC689 | HC678 | 3822 | LDH, IFCC/GSC |  | Dải đo: từ ≤ 25 đến ≥ 1200 U/L; phương pháp: LDH (L-P) IFCC. Hộp 4x40ml +4x20ml | [7 empty] | Hộp | 3 | 5082000 | 0 | 0 | 0 | 7 | 0 | 0 | 0 | 0 | 0 | 0 | 0 | 0 | 0 | 0 | 0 | 0 | 0 | 0 | 0 | 0 | 0 | 7 | 0 | 7 | 35574000
Kiệm | 576 | PP2300049001 | HC576 | HC690 | HC690 | HC679 | 3822 | LDL-Cholesterol Calibrator |  | Chất hiệu chuẩn LDL-Cholesterol. Lọ 1x1ml | [7 empty] | Lọ | 3 | 1724100 | 0 | 0 | 0 | 2 | 0 | 0 | 0 | 0 | 0 | 0 | 0 | 0 | 0 | 0 | 0 | 0 | 0 | 0 | 0 | 0 | 0 | 2 | 0 | 2 | 3448200
Kiệm | 577 | PP2300049002 | HC577 | HC691 | HC691 | HC680 | 3822 | Lipase |  | Dải đo: từ ≤ 3 đến ≥ 600 U/L; phương pháp: Kinetic colour (đo màu động học). Hộp 4x30ml+ 4xlyo + 4x10ml +2x3ml | [7 empty] | Hộp | 3 | 19476450 | 0 | 0 | 0 | 2 | 0 | 0 | 0 | 0 | 0 | 0 | 0 | 0 | 0 | 0 | 0 | 0 | 0 | 0 | 0 | 0 | 0 | 2 | 0 | 2 | 38952900
Kiệm | 578 | PP2300049003 | HC578 | HC694 | HC694 | HC683 | 3822 | Protein CSF |  | Dải đo: từ ≤ 0.01 đến ≥ 2.0 g/L; phương pháp: Pyrogallol Red Molybdate. Hộp 4x19ml +1x3ml | [7 empty] | Hộp | 1 | 4407900 | 0 | 0 | 0 | 2 | 0 | 0 | 0 | 0 | 0 | 0 | 0 | 0 | 0 | 0 | 0 | 0 | 0 | 0 | 0 | 0 | 0 | 2 | 0 | 2 | 8815800
Kiệm | 579 | PP2300049004 | HC579 | HC696 | HC696 | HC685 | 3822 | Protein Total |  | Phương pháp: biuret. Dải đo: từ ≤ 30 đến ≥ 120 g/L. Hộp 4x25ml +4x25ml | [7 empty] | Hộp | 1 | 2210250 | 0 | 1 | 0 | 10 | 0 | 0 | 1 | 0 | 0 | 0 | 0 | 0 | 0 | 0 | 0 | 0 | 0 | 0 | 0 | 0 | 0 | 12 | 0 | 12 | 26523000
Kiệm | 580 | PP2300049005 | HC580 | HC699 | HC699 | HC688 | 3822 | Serum protein multicalibrator 1 |  | Chất hiệu chuẩn cho các xét nghiệm Protein đặc biệt. 6x2ml (6 levels) | [7 empty] | Hộp | 3 | 13057800 | 0 | 0 | 0 | 2 | 0 | 0 | 0 | 0 | 0 | 0 | 0 | 0 | 0 | 0 | 0 | 0 | 0 | 0 | 0 | 0 | 0 | 2 | 0 | 2 | 26115600
Kiệm | 581 | PP2300049006 | HC581 | HC700 | HC700 | HC689 | 3822 | System calibrator |  | Hiệu chuẩn cho các xét nghiệm sinh hóa thường quy. Thành phần:Huyết thanh người, hóa chất và các enzyme thích hợp có nguồn gốc từ người, động vật, thực vật. Lọ 1x5ml | [7 empty] | Lọ | 3 | 556500 | 0 | 5 | 1 | 34 | 0 | 0 | 0 | 0 | 0 | 0 | 0 | 0 | 0 | 0 | 0 | 0 | 0 | 10 | 0 | 0 | 0 | 50 | 0 | 50 | 27825000
Kiệm | 582 | PP2300049007 | HC582 | HC701 | HC701 | HC690 | 3822 | Transferrin |  | Dải đo: từ ≤ 0.75 đến ≥ 7.5 g/L; phương pháp: Immunoturbidimetric. Hộp 4x7ml + 4x8ml | [7 empty] | Hộp | 1 | 30412200 | 0 | 0 | 0 | 2 | 0 | 0 | 0 | 0 | 0 | 0 | 0 | 0 | 0 | 0 | 0 | 0 | 0 | 0 | 0 | 0 | 0 | 2 | 0 | 2 | 60824400
Kiệm | 583 | PP2300049008 | HC583 | HC702 | HC702 | HC691 | 3822 | Triglyceride |  | Phương phápđo GK/GPO/POD; Dải đo: từ ≤ 0.1 đến ≥ 11.3 mmol/L. Hộp 4x50ml +4 x 12,5ml | [7 empty] | Hộp | 1 | 6370350 | 0 | 12 | 0 | 13 | 0 | 0 | 4 | 0 | 0 | 0 | 0 | 0 | 0 | 0 | 0 | 0 | 0 | 1 | 0 | 0 | 7 | 37 | 0 | 37 | 235702950
Kiệm | 584 | PP2300049009 | HC584 | HC703 | HC703 | HC692 | 3822 | Tryglycerid |  | Phương pháp GPO. Khoảng tuyến tính lên đến 700 mg/dl (7.9 mmol/l). Hộp: R1: 10 x 100ml, R2: 10 x 100ml, R3: 1x5ml | [7 empty] | Hộp | 3 | 6886000 | 0 | 0 | 0 | 0 | 0 | 5 | 4 | 0 | 0 | 1 | 0 | 0 | 0 | 0 | 0 | 1 | 0 | 0 | 0 | 0 | 0 | 11 | 0 | 11 | 75746000
Kiệm | 585 | PP2300049010 | HC585 | HC705 | HC705 | HC694 | 3822 | UREA/BUN |  | Dải đo: từ ≤ 0.8 đến ≥ 50 mmol/L; phương pháp: GLDH, Urease. Hộp 4x53ml +4x53ml | [7 empty] | Hộp | 1 | 6885900 | 0 | 12 | 0 | 25 | 0 | 0 | 2 | 0 | 0 | 0 | 0 | 0 | 0 | 0 | 0 | 0 | 0 | 1 | 0 | 0 | 0 | 40 | 0 | 40 | 275436000
Kiệm | 586 | PP2300049011 | HC586 | HC706 | HC706 | HC695 | 3822 | Wash solution |  | DD rửa hệ thống. Thành phần: Sodium Hydroxide 1-2%, Genapol X080 1-2%. Bình 1x5l | [7 empty] | Bình | 1 | 3646650 | 0 | 5 | 1 | 30 | 0 | 0 | 5 | 0 | 0 | 0 | 0 | 0 | 0 | 0 | 0 | 4 | 0 | 1 | 0 | 0 | 0 | 46 | 0 | 46 | 167745900
Kiệm | 587 | PP2300049012 | HC587 | HC708 | HC708 | HC697 | 3822 | Diacon Urine Level 1 |  | Nước tiểu kiểm soát dựa trên chất lỏng ổn định của con người mức 1. Lọ 1 x 5ml | [7 empty] | Lọ | 3 | 662550 | 0 | 0 | 0 | 1 | 0 | 0 | 0 | 0 | 0 | 0 | 0 | 0 | 0 | 0 | 0 | 0 | 0 | 0 | 0 | 0 | 0 | 1 | 0 | 1 | 662550
Kiệm | 588 | PP2300049013 | HC588 | HC709 | HC709 | HC698 | 3822 | Diacon Urine Level 2 |  | Nước tiểu kiểm soát dựa trên chất lỏng ổn định của con người mức 2. Lọ 1 x 5ml | [7 empty] | Lọ | 3 | 705600 | 0 | 0 | 0 | 1 | 0 | 0 | 0 | 0 | 0 | 0 | 0 | 0 | 0 | 0 | 0 | 0 | 0 | 0 | 0 | 0 | 0 | 1 | 0 | 1 | 705600
Kiệm | 589 | PP2300049014 | HC589 | HC710 | HC710 | HC699 | 3822 | Urine/CSF Albumin Calibrator |  | Chất hiệu chuẩn albumin trong nước tiểu/CSF gồm các lượng đã biết của albumin người trong một dung dịch đệm. Hộp 5 x 2ml (5levels) | [7 empty] | Hộp | 3 | 15047550 | 0 | 0 | 0 | 1 | 0 | 0 | 0 | 0 | 0 | 0 | 0 | 0 | 0 | 0 | 0 | 0 | 0 | 0 | 0 | 0 | 0 | 1 | 0 | 1 | 15047550
Kiệm | 590 | PP2300049015 | HC590 | HC721 | HC721 | HC710 | 3822 | HEMOGLOBIN A1C CONTROL (NORMAL) |  | Hóa chất kiểm chứng xét nghiệm Hemoglobin A1c mức bình thường, dạng bột đông khô của máu người. Hộp 1 x 0.5ml | [7 empty] | Hộp | 3 | 1129800 | 0 | 0 | 0 | 2 | 0 | 0 | 0 | 0 | 0 | 0 | 0 | 0 | 0 | 0 | 0 | 0 | 0 | 0 | 0 | 0 | 0 | 2 | 0 | 2 | 2259600
Kiệm | 591 | PP2300049016 | HC591 | HC722 | HC722 | HC711 | 3822 | HEMOGLOBIN A1C CONTROL (ELEVATE) |  | Hóa chất kiểm chứng xét nghiệm Hemoglobin A1c mức cao, dạng bột đông khô của máu người. Hộp 1 x 0.5ml | [7 empty] | Hộp | 3 | 1129800 | 0 | 0 | 0 | 2 | 0 | 0 | 0 | 0 | 0 | 0 | 0 | 0 | 0 | 0 | 0 | 0 | 0 | 0 | 0 | 0 | 0 | 2 | 0 | 2 | 2259600
Kiệm | 592 | PP2300049017 | HC592 | HC723 | HC723 | HC712 | 3822 | HEMOGLOBIN A1C-DIRECT (HbA1C-DIR) |  | Phương pháp: DIRECT;Dải đo: từ ≤ 1.9 đến ≥ 140 mmol/mol. Hộp 2x60ml+2x12ml | [7 empty] | Hộp | 3 | 25611600 | 0 | 0 | 0 | 6 | 0 | 0 | 0 | 0 | 0 | 0 | 0 | 0 | 0 | 0 | 0 | 0 | 0 | 0 | 0 | 0 | 0 | 6 | 0 | 6 | 153669600
Kiệm | 593 | PP2300049018 | HC593 | HC724 | HC724 | HC713 | 3822 | HEMOGLOBIN A1C-DIRECT STANDARDS |  | Thành phần: máu người. Hộp 4 level x0.5ml | [7 empty] | Hộp | 3 | 4044600 | 0 | 0 | 0 | 2 | 0 | 0 | 0 | 0 | 0 | 0 | 0 | 0 | 0 | 0 | 0 | 0 | 0 | 0 | 0 | 0 | 0 | 2 | 0 | 2 | 8089200
Kiệm | 594 | PP2300049019 | HC594 | HC725 | HC725 | HC714 | 3822 | Cholesterol HDL Direct |  | Phương pháp: So màu, điểm cuối, increasing reaction, ức chế miễn dịch. Dải đo từ ≤ 1 đến ≥ 180 mg/dL (từ ≤ 0.03 đến ≥ 4.66 mmol/L). Hộp 4x100mLR1,1x100mLR2 | [7 empty] | Hộp | 3 | 14123550 | 0 | 8 | 0 | 6 | 0 | 0 | 0 | 0 | 0 | 0 | 0 | 0 | 0 | 0 | 0 | 0 | 0 | 0 | 0 | 0 | 0 | 14 | 0 | 14 | 197729700
Kiệm | 595 | PP2300049020 | HC595 | HC727 | HC727 | HC716 | 3822 | HDL-Cholesterol Calibrator |  | Hóa chất chuẩn xét nghiệm HDL-Cholesterol. Dạng đông khô huyết thanh người. Hộp1x3mL | [7 empty] | Hộp | 3 | 1299900 | 0 | 2 | 0 | 1 | 0 | 0 | 0 | 0 | 0 | 0 | 0 | 0 | 0 | 0 | 0 | 0 | 0 | 0 | 0 | 0 | 0 | 3 | 0 | 3 | 3899700
Kiệm | 596 | PP2300049021 | HC596 | HC728 | HC728 | 100 | 3822 | Beta 2-Microglobulin |  | Hóa chất thực hiện xét nghiệm Beta 2-Microglobulin . Hộp 2x60ml + 2x15ml | [7 empty] | Hộp | 3 | 7393050 | 0 | 0 | 0 | 4 | 0 | 0 | 0 | 0 | 0 | 0 | 0 | 0 | 0 | 0 | 0 | 0 | 0 | 0 | 0 | 0 | 0 | 4 | 0 | 4 | 29572200
Kiệm | 597 | PP2300049022 | HC597 | HC729 | HC729 | 101 | 3822 | Beta 2-Microglobulin standard |  | Hóa chất chuẩn xét nghiệm Beta 2-Microglobulin. Hộp 1x1ml | [7 empty] | Hộp | 3 | 428400 | 0 | 0 | 0 | 2 | 0 | 0 | 0 | 0 | 0 | 0 | 0 | 0 | 0 | 0 | 0 | 0 | 0 | 0 | 0 | 0 | 0 | 2 | 0 | 2 | 856800
Kiệm | 598 | PP2300049023 | HC598 | HC730 | HC730 | 102 | 3822 | Beta 2-Microglobulin control |  | Nội kiểm tra xét nghiệm Beta 2-Microglobulin. Hộp 2x1ml | [7 empty] | Hộp | 3 | 1620150 | 0 | 0 | 0 | 2 | 0 | 0 | 0 | 0 | 0 | 0 | 0 | 0 | 0 | 0 | 0 | 0 | 0 | 0 | 0 | 0 | 0 | 2 | 0 | 2 | 3240300
Kiệm | 599 | PP2300049024 | HC599 | HC731 | HC731 | 1 | 3822 | Bicarbonate Calibrator |  | Hóa chất hiệu chuẩn cho xét nghiệm Bicarbonate. Hộp 3x25ml+3x25ml | [7 empty] | Hộp | 3 | 10731000 | 0 | 0 | 0 | 2 | 0 | 0 | 0 | 0 | 0 | 0 | 0 | 0 | 0 | 0 | 0 | 0 | 0 | 0 | 0 | 0 | 0 | 2 | 0 | 2 | 21462000
Kiệm | 600 | PP2300049025 | HC600 | HC732 | HC732 | 2 | 3822 | Bicarbonate |  | Dải đo: từ ≤ 2 đến ≥ 45 mmol/L; phương pháp enzymatic. Hộp 4x25ml | [7 empty] | Hộp | 3 | 21014700 | 0 | 0 | 0 | 2 | 0 | 0 | 0 | 0 | 0 | 0 | 0 | 0 | 0 | 0 | 0 | 0 | 0 | 0 | 0 | 0 | 0 | 2 | 0 | 2 | 42029400
Kiệm | 601 | PP2300049026 | HC601 | HC733 | HC733 | 3 | 3822 | Bicarbonate |  | Dải đo: từ ≤ 2 đến ≥ 45 mmol/L; phương pháp enzymatic. Hộp 4x50ml | [7 empty] | Hộp | 3 | 47308800 | 0 | 0 | 0 | 2 | 0 | 0 | 0 | 0 | 0 | 0 | 0 | 0 | 0 | 0 | 0 | 0 | 0 | 0 | 0 | 0 | 0 | 2 | 0 | 2 | 94617600
Kiệm | 602 | PP2300049027 | HC602 | HC734 | HC734 | 4 | 3822 | AMMONIA, ENZYMATIC, UV |  | Hóa chất xét nghiệm Ammonia, Dải đo: từ ≤ 4.1 đến ≥ 1174 μmol/L. Hộp 5x10mL(50mL) | [7 empty] | Hộp | 3 | 11606700 | 0 | 0 | 0 | 2 | 0 | 0 | 0 | 0 | 0 | 0 | 0 | 0 | 0 | 0 | 0 | 0 | 0 | 0 | 0 | 0 | 0 | 2 | 0 | 2 | 23213400
Kiệm | 603 | PP2300049028 | HC603 | HC735 | HC735 | 5 | 3822 | AMMONIA STANDARD |  | Chất chuẩn cho xét nghiệm Ammonia. Hộp 1x5mL | [7 empty] | Hộp | 3 | 1195950 | 0 | 0 | 0 | 1 | 0 | 0 | 0 | 0 | 0 | 0 | 0 | 0 | 0 | 0 | 0 | 0 | 0 | 0 | 0 | 0 | 0 | 1 | 0 | 1 | 1195950
Kiệm | 604 | PP2300049029 | HC604 | HC736 | HC736 | HC562 | 3822 | ALT |  | Phương pháp: IFCC. Hộp: 1x160ml, 1x40ml | [7 empty] | Hộp | 3 | 1550850 | 0 | 14 | 0 | 0 | 0 | 10 | 16 | 0 | 0 | 6 | 0 | 0 | 0 | 9 | 0 | 10 | 0 | 0 | 0 | 8 | 3 | 76 | 0 | 76 | 117864600
Kiệm | 605 | PP2300049030 | HC605 | HC737 | HC737 | HC563 | 3822 | AST |  | Phương pháp: IFCC. Hộp: 1 x 160ml + 1 x 40ml | [7 empty] | Hộp | 3 | 1546650 | 0 | 14 | 0 | 0 | 0 | 10 | 16 | 0 | 0 | 6 | 0 | 0 | 0 | 9 | 0 | 10 | 0 | 0 | 0 | 8 | 3 | 76 | 0 | 76 | 117545400
Kiệm | 606 | PP2300049031 | HC606 | HC738 | HC738 | HC564 | 3822 | Calcium |  | Phương pháp: CPC method. Hộp: 2x100ml | [7 empty] | Hộp | 3 | 960000 | 0 | 2 | 0 | 0 | 0 | 0 | 0 | 0 | 0 | 0 | 0 | 0 | 0 | 7 | 0 | 0 | 0 | 0 | 0 | 5 | 0 | 14 | 0 | 14 | 13440000
Kiệm | 607 | PP2300049032 | HC607 | HC739 | HC739 | HC565 | 3822 | Calibrator |  | Chất chuẩn cho các xét nghiệm sinh hóa thường quy có nguồn gốc từ huyết thanh người. Hộp: 5 x 5ml | [7 empty] | Hộp | 3 | 2919000 | 0 | 0 | 0 | 0 | 0 | 4 | 2 | 0 | 0 | 0 | 0 | 0 | 0 | 3 | 0 | 2 | 0 | 0 | 0 | 0 | 3 | 14 | 0 | 14 | 40866000
Kiệm | 608 | PP2300049033 | HC608 | HC740 | HC740 | HC566 | 3822 | Cholesterol |  | Phương pháp: CHOLESTEROL OXIDASE / PEROXIDASE. Hộp: 1x200ml | [7 empty] | Hộp | 3 | 1296750 | 0 | 15 | 0 | 0 | 0 | 0 | 8 | 0 | 0 | 2 | 0 | 0 | 0 | 7 | 0 | 10 | 0 | 0 | 0 | 8 | 3 | 53 | 0 | 53 | 68727750
Kiệm | 609 | PP2300049034 | HC609 | HC741 | HC741 | HC567 | 3822 | Creatinine |  | Phương pháp: ALKALINE PICRATO. Hộp: 10 x 50ml | [7 empty] | Hộp | 3 | 2149350 | 0 | 8 | 0 | 0 | 0 | 0 | 0 | 0 | 0 | 3 | 0 | 0 | 0 | 7 | 0 | 3 | 0 | 0 | 0 | 13 | 3 | 37 | 0 | 37 | 79525950
Kiệm | 610 | PP2300049035 | HC610 | HC744 | HC744 | HC570 | 3822 | Uric acid |  | Phương pháp: URICASA/PEROXIDASE. Hộp: 1x 200ml | [7 empty] | Hộp | 3 | 1461600 | 0 | 6 | 0 | 0 | 0 | 0 | 6 | 0 | 0 | 4 | 0 | 0 | 0 | 10 | 0 | 4 | 0 | 0 | 0 | 4 | 3 | 37 | 0 | 37 | 54079200
Kiệm | 611 | PP2300049036 | HC611 | HC745 | HC745 | HC571 | 3822 | Concentrated system liquid |  | Hóa chất rửa, Thành phần: Triton X-100 10 %. Chai 1000ml. | [7 empty] | Lít | 3 | 1324050 | 0 | 0 | 0 | 0 | 0 | 3 | 0 | 0 | 0 | 12 | 0 | 0 | 0 | 3 | 0 | 0 | 0 | 0 | 0 | 1 | 0 | 19 | 0 | 19 | 25156950
Kiệm | 612 | PP2300049037 | HC612 | HC746 | HC746 | HC572 | 3822 | Concentrated Washing solution |  | Dung dịch rửa thường quy Thành phần: Sodium hydroxide 4%, Triton X-100 10%. Lọ 100ml | [7 empty] | Lọ | 3 | 1022700 | 0 | 0 | 0 | 0 | 0 | 3 | 0 | 0 | 0 | 0 | 0 | 0 | 0 | 5 | 0 | 0 | 0 | 0 | 0 | 6 | 0 | 14 | 0 | 14 | 14317800
Kiệm | 613 | PP2300049038 | HC613 | HC751 | HC751 | HC542 | 3822 | HIV Ag/Ab |  | Chẩn đoán kháng nguyên và kháng thể HIV bằng phương pháp Elisa. 96 test/ Hộp. Tương thích máy Elisa tự động | [7 empty] | Test | 3 | 53200 | 0 | 0 | 0 | 0 | 0 | 576 | 0 | 0 | 0 | 0 | 0 | 0 | 0 | 0 | 0 | 0 | 0 | 0 | 0 | 0 | 0 | 576 | 0 | 576 | 30643200
Kiệm | 614 | PP2300049039 | HC614 | HC753 | HC753 | HC544 | 3822 | Toxocara IgG |  | Định tính kháng thể IgG kháng Toxocara trong huyết thanh người bằng kỹ thuật ELISA. Độ nhạy: ≥87% Độ đặc hiệu: ≥93% Nhiệt độ ủ: 15°C - 25°C Tổng thời gian thực hiện xét nghiệm: 20 phút - Cùng chung quy trình thực hiện, dùng chung Wash/ Diluent/ TMB/Stop Solution cho các xét nghiệm Toxocara IgG, Cysticercosis IgG (T.Solium),Trichinella IgG, Fasciola IgG, Echinococcus IgG, StrongyloidesIgG, Schistosoma IgG). Hộp/96 test. Tương thích máy Elisys Uno Human | [7 empty] | Hộp | 3 | 5066000 | 0 | 0 | 0 | 0 | 0 | 10 | 0 | 0 | 0 | 0 | 0 | 0 | 0 | 0 | 0 | 0 | 0 | 0 | 0 | 0 | 0 | 10 | 0 | 10 | 50660000
Kiệm | 615 | PP2300049040 | HC615 | HC754 | HC754 | HC545 | 3822 | Fasciola IgG |  | Định tính kháng thể IgG kháng Fasciola trong huyết thanh người bằng kỹ thuật ELISA. Độ nhạy: 100% Độ đặc hiệu: 100% Nhiệt độ ủ: 15°C - 25°C Tổng thời gian thực hiện xét nghiệm: 20 phút - Cùng chung quy trình thực hiện, dùng chung Wash/ Diluent/ TMB/Stop Solution cho các xét nghiệm Toxocara IgG, Cysticercosis IgG (T.Solium),Trichinella IgG, Fasciola IgG, Echinococcus IgG, StrongyloidesIgG, Schistosoma IgG). Hộp/96 test | [7 empty] | Hộp | 3 | 4219200 | 0 | 0 | 0 | 0 | 0 | 10 | 0 | 0 | 0 | 0 | 0 | 0 | 0 | 0 | 0 | 0 | 0 | 0 | 0 | 0 | 0 | 10 | 0 | 10 | 42192000
Kiệm | 616 | PP2300049041 | HC616 | HC755 | HC755 | HC546 | 3822 | Echinococcus IgG |  | Định tính kháng thể IgG kháng Echinococcus IgG trong huyết thanh người bằng kỹ thuật ELISA. Độ nhạy: ≥97.9% Độ đặc hiệu: ≥91.7% Nhiệt độ ủ: 15°C - 25°C Tổng thời gian thực hiện xét nghiệm: 20 phút - Cùng chung quy trình thực hiện, dùng chung Wash/ Diluent/ TMB/Stop Solution cho các xét nghiệm Toxocara IgG, Cysticercosis IgG (T.Solium),Trichinella IgG, Fasciola IgG, Echinococcus IgG, StrongyloidesIgG, Schistosoma IgG). Hộp/96 test. Tương thích máy Elisys Uno Human | [7 empty] | Hộp | 3 | 5141000 | 0 | 0 | 0 | 0 | 0 | 10 | 0 | 0 | 0 | 0 | 0 | 0 | 0 | 0 | 0 | 0 | 0 | 0 | 0 | 0 | 0 | 10 | 0 | 10 | 51410000
Kiệm | 617 | PP2300049042 | HC617 | HC757 | HC757 | HC548 | 3822 | Strongyloides IgG |  | Định tính kháng thể IgG kháng Strongyloides trong huyết thanh người bằng kỹ thuật ELISA. Độ nhạy: 100% Độ đặc hiệu: 100% Nhiệt độ ủ: 15°C - 25°C Tổng thời gian thực hiện xét nghiệm: 20 phút - Cùng chung quy trình thực hiện, dùng chung Wash/ Diluent/ TMB/Stop Solution cho các xét nghiệm Toxocara IgG, Cysticercosis IgG (T.Solium),Trichinella IgG, Fasciola IgG, Echinococcus IgG, StrongyloidesIgG, Schistosoma IgG). Hộp/96 test. Tương thích máy Elisys Uno Human | [7 empty] | Hộp | 3 | 5141000 | 0 | 0 | 0 | 0 | 0 | 10 | 0 | 0 | 0 | 0 | 0 | 0 | 0 | 0 | 0 | 0 | 0 | 0 | 0 | 0 | 0 | 10 | 0 | 10 | 51410000
Kiệm | 618 | PP2300049043 | HC618 | HC758 | HC758 | HC537 | 3822 | TSH |  | Phương pháp miễn dịch huỳnh quang (FIA). 24 test/hộp | [7 empty] | Hộp | 6 | 1523520 | 0 | 0 | 0 | 0 | 20 | 0 | 0 | 0 | 0 | 0 | 0 | 0 | 0 | 0 | 0 | 0 | 0 | 0 | 0 | 0 | 0 | 20 | 0 | 20 | 30470400
Kiệm | 619 | PP2300049044 | HC619 | HCM29 |  |  | 3822 | T4 |  | Phương pháp miễn dịch huỳnh quang (FIA). Hộp 24 test | [7 empty] | Hộp | 6 | 1523520 |  |  |  |  | 5 | [16 empty] | 5 | 0 | 5 | 7617600
Kiệm | 620 | PP2300049045 | HC620 | HCM30 |  |  | 3822 | HbA1c |  | Phương pháp miễn dịch huỳnh quang (FIA). Hộp 24 test | [7 empty] | Hộp | 6 | 1821600 |  |  |  |  | 50 | [16 empty] | 50 | 0 | 50 | 91080000
Kiệm | 621 | PP2300049046 | HC621 | HCM31 |  |  | 3822 | HbA1c Control |  | Phương pháp miễn dịch huỳnh quang (FIA). 2 levels x 0,5 mL | [7 empty] | Hộp | 6 | 1150000 |  |  |  |  | 1 | [16 empty] | 1 | 0 | 1 | 1150000
Kiệm | 622 | PP2300049047 | HC622 | HC761 | HC761 | HC744 | 3822 | ALT/GPT 4+1 SL |  | Phương pháp: Kinetic UV IFCC without P5P. R1: 4x50ml + R2: 2x26ml | [7 empty] | Hộp | 3 | 4055000 | 0 | 0 | 0 | 0 | 2 | 0 | 0 | 0 | 0 | 0 | 0 | 0 | 0 | 0 | 0 | 0 | 0 | 0 | 0 | 0 | 0 | 2 | 0 | 2 | 8110000
Kiệm | 623 | PP2300049048 | HC623 | HC763 | HC763 | HC746 | 3822 | AST/GOT 4+1 SL |  | Phương pháp: Kinetic UV IFCC without P5P. R1: 4x50ml + R2: 2x26ml | [7 empty] | Hộp | 3 | 5125000 | 0 | 0 | 0 | 0 | 2 | 0 | 0 | 0 | 0 | 0 | 0 | 0 | 0 | 0 | 0 | 0 | 0 | 0 | 0 | 0 | 0 | 2 | 0 | 2 | 10250000
Kiệm | 624 | PP2300049049 | HC624 | HC765 | HC765 | HC748 | 3822 | Bilirubin Total 4+1 |  | Phương pháp: Malloy-Evelyn modified. End point. R1: 2x100ml + R2: 1x50ml | [7 empty] | Hộp | 3 | 4715000 | 0 | 0 | 0 | 0 | 1 | 0 | 0 | 0 | 0 | 0 | 0 | 0 | 0 | 0 | 0 | 0 | 0 | 0 | 0 | 0 | 0 | 1 | 0 | 1 | 4715000
Kiệm | 625 | PP2300049050 | HC625 | HC766 | HC766 | HC749 | 3822 | Calcium Arsenazo |  | Phương pháp: Arsenazo III - End point. R: 2 x 125 ml + Std: 1x5ml | [7 empty] | Hộp | 3 | 2115000 | 0 | 0 | 0 | 0 | 1 | 0 | 2 | 0 | 0 | 0 | 0 | 0 | 0 | 0 | 0 | 0 | 0 | 0 | 0 | 5 | 0 | 8 | 0 | 8 | 16920000
Kiệm | 626 | PP2300049051 | HC626 | HC767 | HC767 | HC750 | 3822 | Cholesterol SL |  | Phương pháp: End Point Enzymatic PAP. R: 6 x 100 ml + Std: 1x5ml | [7 empty] | Hộp | 3 | 10395000 | 0 | 0 | 0 | 0 | 1 | 0 | 0 | 0 | 0 | 0 | 0 | 0 | 0 | 0 | 0 | 0 | 0 | 0 | 0 | 0 | 0 | 1 | 0 | 1 | 10395000
Kiệm | 627 | PP2300049052 | HC627 | HC768 | HC768 | HC751 | 3822 | Creatinine Jaffe |  | Phương pháp: Colorimetric, Jaffe kinetic. R1: 1x125ml + R2: 1x125ml | [7 empty] | Hộp | 3 | 4396475 | 0 | 0 | 0 | 0 | 1 | 0 | 6 | 0 | 0 |  | 0 | 0 | 0 | 0 | 0 | 0 | 0 | 0 | 0 | 0 | 0 | 7 | 0 | 7 | 30775325
Kiệm | 628 | PP2300049053 | HC628 | HC769 | HC769 | HC752 | 3822 | Glucose PAP SL |  | Phương pháp: Enzymatic / PAP - End Point. R: 6 x 100 ml + Std: 1x5ml | [7 empty] | Hộp | 3 | 7425000 | 0 | 0 | 0 | 0 | 2 | 0 | 0 | 0 | 0 | 0 | 0 | 0 | 0 | 0 | 0 | 0 | 0 | 0 | 0 | 0 | 0 | 2 | 0 | 2 | 14850000
Kiệm | 629 | PP2300049054 | HC629 | HC772 | HC772 | HC755 | 3822 | Uric Acid Mono SL |  | Phương pháp: Enzymatic - Colormetric/ Trinder - End point. R: 6x50 ml + Std: 1x5ml | [7 empty] | Hộp | 3 | 6712000 | 0 | 0 | 0 | 0 | 1 | 0 | 0 | 0 | 0 | 0 | 0 | 0 | 0 | 0 | 0 | 0 | 0 | 0 | 0 | 0 | 0 | 1 | 0 | 1 | 6712000
Kiệm | 630 | PP2300049055 | HC630 | HC774 | HC774 | HC757 | 3822 | Elical 2 |  | Hóa chất chuẩn xét nghiệm sinh hóa. Hộp 4 x 3 ml | [7 empty] | Hộp | 3 | 8640000 | 0 | 0 | 0 | 0 | 1 | 0 | 0 | 0 | 0 | 0 | 0 | 0 | 0 | 0 | 0 | 0 | 0 | 0 | 0 | 0 | 0 | 1 | 0 | 1 | 8640000
Kiệm | 631 | PP2300049056 | HC631 | HC778 | HC778 | HC761 | 8539 | 12V-20W lamp |  | Bóng đèn Halogen 12V-20W. | [7 empty] | Cái | Không phân nhóm | 5280000 | 0 | 0 | 0 | 0 | 1 | 0 | 0 | 0 | 0 | 0 | 0 | 0 | 0 | 0 | 0 | 0 | 0 | 0 | 0 | 0 | 0 | 1 | 0 | 1 | 5280000
Kiệm | 632 | PP2300049057 | HC632 | HC779 | HC779 | HC762 | 3822 | ALT |  | Phương pháp: IFCC. Hộp 8 x 30 ml | [7 empty] | Hộp | 3 | 2342600 | 0 | 0 | 0 | 0 | 0 | 0 | 0 | 0 | 0 | 0 | 0 | 0 | 0 | 0 | 0 | 7 | 0 | 0 | 0 | 0 | 0 | 7 | 0 | 7 | 16398200
Kiệm | 633 | PP2300049058 | HC633 | HC780 | HC780 | HC763 | 3822 | ALT |  | Phương pháp IFCC modified. Hộp: 8 x 40ml + 8 x 10ml | [7 empty] | Hộp | 3 | 2755000 | 4 | 0 | 3 | 0 | 6 | 14 | 0 | 2 | 7 | 7 | 6 | 10 | 0 | 0 | 0 | 6 | 10 | 7 | 0 | 0 | 10 | 92 | 0 | 92 | 253460000
Kiệm | 634 | PP2300049059 | HC634 | HC782 | HC782 | HC765 | 3822 | Albumin |  | Phương pháp: Bromocresol green. Hộp: 4 x100ml | [7 empty] | Hộp | 3 | 807500 | 0 | 0 | 0 | 0 | 0 | 0 | 1 | 0 | 0 | 0 | 0 | 0 | 0 | 0 | 0 | 1 | 0 | 0 | 0 | 2 | 0 | 4 | 0 | 4 | 3230000
Kiệm | 635 | PP2300049060 | HC635 | HC784 | HC784 | HC767 | 3822 | Amylase |  | Phương pháp động học enzyme. Hộp: 12 x 10ml | [7 empty] | Hộp | 3 | 4560000 | 0 | 2 | 0 | 0 | 2 | 0 | 1 | 0 | 0 | 2 | 0 | 0 | 0 | 0 | 0 | 2 | 0 | 0 | 0 | 3 | 0 | 12 | 0 | 12 | 54720000
Kiệm | 636 | PP2300049061 | HC636 | HC785 | HC785 | HC768 | 3822 | AST |  | Phương pháp: IFCC. Hộp 8 x 30 ml | [7 empty] | Hộp | 3 | 2342600 | 0 | 0 | 0 | 0 | 0 | 0 | 0 | 0 | 0 | 0 | 0 | 0 | 0 | 0 | 0 | 7 | 0 | 0 | 0 | 0 | 0 | 7 | 0 | 7 | 16398200
Kiệm | 637 | PP2300049062 | HC637 | HC786 | HC786 | HC769 | 3822 | AST |  | Phương pháp: IFCC mod. Hộp: 8x 40ml+8x10ml | [7 empty] | Hộp | 3 | 2120000 | 4 | 0 | 0 | 0 | 6 | 14 | 0 | 2 | 7 | 7 | 6 | 10 | 0 | 0 | 0 | 6 | 10 | 7 | 0 | 0 | 10 | 89 | 0 | 89 | 188680000
Kiệm | 638 | PP2300049063 | HC638 | HC787 | HC787 | HC770 | 3822 | Auto-creatinine liquicolor hoặc tương đương |  | Kinetic method without deproteinization. Hộp: 250ml | [7 empty] | Hộp | 3 | 1710000 | 0 | 0 | 0 | 0 | 0 | 0 | 0 | 0 | 0 | 0 | 0 | 10 | 0 | 0 | 0 | 0 | 0 | 0 | 0 | 0 | 0 | 10 | 0 | 10 | 17100000
Kiệm | 639 | PP2300049064 | HC639 | HC790 | HC790 | HC773 | 3822 | Bilirubin T+D |  | Phương pháp: Sulfanilic Acid. Hộp: 2 x100 ml | [7 empty] | Hộp | 3 | 1235000 | 0 | 5 | 2 | 0 | 3 | 0 | 2 | 0 | 0 | 3 | 0 | 0 | 0 | 0 | 0 | 7 | 0 | 0 | 0 | 1 | 1 | 24 | 0 | 24 | 29640000
Kiệm | 640 | PP2300049065 | HC640 | HC791 | HC791 | HC774 | 3822 | Bộ kit gồm: FT4, TSH |  | Phương pháp Elisa. Bộ gồm 2 hộp | [7 empty] | Bộ | 3 | 5475000 | 0 | 0 | 0 | 0 | 0 | 0 | 0 | 0 | 0 | 0 | 0 | 200 | 0 | 0 | 0 | 0 | 0 | 0 | 0 | 0 | 0 | 200 | 0 | 200 | 1095000000
Kiệm | 641 | PP2300049066 | HC641 | HC797 | HC797 | HC780 | 3822 | Hóa chất xét nghiệm bệnh lý tuyến thượng thận Cortisol |  | Phương pháp ELISA, Độ nhạy: ≤ 0.4 μg/dl. Hộp 96 test | [7 empty] | Hộp | 1 | 4600000 | 0 | 0 | 0 | 0 | 0 | 0 | 0 | 0 | 0 | 0 | 0 | 5 | 0 | 0 | 0 | 0 | 0 | 0 | 0 | 0 | 0 | 5 | 0 | 5 | 23000000
Kiệm | 642 | PP2300049067 | HC642 | HC798 | HC798 | HC781 | 3822 | Hóa chất xét nghiệm bệnh lý tiểu đường xác định nồng độ Insulin trong huyết thanh - INS |  | Phương pháp ELISA, giới hạn phát hiện ≤ 0.17 μIU/ml. Hộp 96 test | [7 empty] | Hộp | 1 | 6100000 | 0 | 0 | 0 | 0 | 0 | 0 | 0 | 0 | 0 | 0 | 0 | 5 | 0 | 0 | 0 | 0 | 0 | 0 | 0 | 0 | 0 | 5 | 0 | 5 | 30500000
Kiệm | 643 | PP2300049068 | HC643 | HC799 | HC799 | HC782 | 3822 | Hóa chất xét nghiệm bệnh lý tuyến giáp tự miễn anti - TPO |  | Phương pháp ELISA, Độ nhạy: ≤ 5 IU/ml. Hộp 96 test | [7 empty] | Hộp | 1 | 6100000 | 0 | 0 | 0 | 0 | 0 | 0 | 0 | 0 | 0 | 0 | 0 | 5 | 0 | 0 | 0 | 0 | 0 | 0 | 0 | 0 | 0 | 5 | 0 | 5 | 30500000
Kiệm | 644 | PP2300049069 | HC644 | HC801 | HC801 | HC784 | 3822 | Hóa chất xét nghiệm bệnh lý tuyến giáp tự miễn Tg |  | Phương pháp ELISA, Độ nhạy: ≥ 0,3 ng Tg / ml. Hộp 96 test | [7 empty] | Hộp | 1 | 4500000 | 0 | 0 | 0 | 0 | 0 | 0 | 0 | 0 | 0 | 0 | 0 | 5 | 0 | 0 | 0 | 0 | 0 | 0 | 0 | 0 | 0 | 5 | 0 | 5 | 22500000
Kiệm | 645 | PP2300049070 | HC645 | HC802 | HC802 | HC785 | 3822 | Hóa chất xét nghiệm bệnh lý tuyến giáp tự miễn anti-Tg |  | Phương pháp ELISA, Độ nhạy: ≤ 5 IU/ml. Hộp 96 test | [7 empty] | Hộp | 1 | 4900000 | 0 | 0 | 0 | 0 | 0 | 0 | 0 | 0 | 0 | 0 | 0 | 5 | 0 | 0 | 0 | 0 | 0 | 0 | 0 | 0 | 0 | 5 | 0 | 5 | 24500000
Kiệm | 646 | PP2300049071 | HC646 | HC804 | HC804 | HC787 | 3822 | Calcium |  | Khoảng tuyến tính: lên đến ≥ 15 mg/dl (≥ 3.75mmol/l). Hộp: 1x100ml +1x100ml + 1x3ml | [7 empty] | Hộp | 3 | 960000 | 0 | 0 | 0 | 0 | 12 | 0 | 0 | 0 | 8 | 2 | 0 | 5 | 0 | 0 | 0 | 8 | 18 | 6 | 0 | 0 | 0 | 59 | 0 | 59 | 56640000
Kiệm | 647 | PP2300049072 | HC647 | HC806 | HC806 | HC789 | 3822 | Calcium |  | Phương pháp: CPC. Hộp 2x 200ml | [7 empty] | Hộp | 3 | 1790700 | 0 | 0 | 0 | 0 | 0 | 0 | 0 | 0 | 0 | 5 | 0 | 0 | 0 | 0 | 0 | 4 | 0 | 0 | 0 | 0 | 0 | 9 | 0 | 9 | 16116300
Kiệm | 648 | PP2300049073 | HC648 | HC809 | HC809 | HC794 | 3822 | Control serum level 1 |  | Hóa chất kiểm chuẩn xét nghiệm sinh hóa mức bình thường. Lọ 5ml | [7 empty] | Lọ | 3 | 603750 | 1 | 0 | 3 | 0 | 0 | 0 | 0 | 0 | 0 | 6 | 3 | 0 | 0 | 0 | 0 | 0 | 0 | 0 | 0 | 7 | 30 | 50 | 0 | 50 | 30187500
Kiệm | 649 | PP2300049074 | HC649 | HC810 | HC810 | HC795 | 3822 | Control serum level 2 |  | Hóa chất kiểm chuẩn xét nghiệm sinh hóa mức bất thường. Lọ 5ml | [7 empty] | Lọ | 3 | 606900 | 0 | 0 | 3 | 0 | 0 | 0 | 0 | 0 | 0 | 6 | 3 | 0 | 0 | 0 | 0 | 0 | 0 | 0 | 0 | 7 | 25 | 44 | 0 | 44 | 26703600
Kiệm | 650 | PP2300049075 | HC650 | HC811 | HC811 | HC797 | 3822 | Creatinin |  | Độ tuyến tính : ≥ 13 mg/dl ( ≥ 1,150 µmol/l). Hộp: 1 x100ml + 1x100ml + 1x5ml | [7 empty] | Hộp | 3 | 3230000 | 4 | 0 | 0 | 0 | 8 | 10 | 8 | 0 | 13 | 14 | 9 | 0 | 0 | 0 | 0 | 4 | 20 | 6 | 0 | 0 | 20 | 116 | 0 | 116 | 374680000
Kiệm | 651 | PP2300049076 | HC651 | HC813 | HC813 | HC799 | 3822 | Cholesterol |  | Phương pháp CHOD-PAP-Method. Hộp: 4 x 30ml | [7 empty] | Hộp | 3 | 1187500 | 0 | 0 | 0 | 0 | 0 | 4 | 0 | 2 | 12 | 0 | 0 | 0 | 0 | 0 | 0 | 0 | 0 | 12 | 0 | 0 | 13 | 43 | 0 | 43 | 51062500
Kiệm | 652 | PP2300049077 | HC652 | HC814 | HC814 | HC800 | 3822 | Cholesterol |  | Độ chính xác: CV (%) (của độ tái lặp): ≤ 0.9, kèm hoá chất chuẩn. Hộp: 4x100ml + 1x3ml | [7 empty] | Hộp | 3 | 2000000 | 2 | 0 | 0 | 0 | 15 | 4 | 6 | 0 | 6 | 9 | 13 | 8 | 0 | 0 | 0 | 8 | 10 | 6 | 0 | 0 | 5 | 92 | 0 | 92 | 184000000
Kiệm | 653 | PP2300049078 | HC653 | HC817 | HC817 | HC803 | 3822 | Gamma GT |  | Thành phần: TRIS buffer (pH 8.30): 125mmol/l, Glycylglycine: 150mmol/l, Substrate: L-ˠ- glutamyl-3-carboxy-4-nitroanilide: 20mmol/l. Dạng hóa chất: Lỏng. Hộp 10x10ml | [7 empty] | Hộp | 3 | 1710000 | 0 | 0 | 0 | 0 | 4 | 0 | 2 | 0 | 0 | 0 | 0 | 5 | 0 | 0 | 0 | 2 | 0 | 0 | 0 | 9 | 0 | 22 | 0 | 22 | 37620000
Kiệm | 654 | PP2300049079 | HC654 | HC819 | HC819 | HC805 | 3822 | Glucose |  | Thành phần: Pipes buffer (pH 7.5: 100 mmol/l, 4-Aminophenazone: 0.25 mmol/l, Phenol: 0.75 mmol/l, Glucose oxidase: 15 KU/l, Peroxidase: 1.5 KU/l, Mutarotase: 2.0KU/l, Sodium azide: 0.095%. Hộp: 4 x 100ml + 1 x 3ml | [7 empty] | Hộp | 3 | 1250000 | 4 | 12 | 0 | 0 | 25 | 4 | 8 | 4 | 15 | 30 | 19 | 20 | 0 | 0 | 0 | 18 | 12 | 10 | 0 | 0 | 8 | 189 | 0 | 189 | 236250000
Kiệm | 655 | PP2300049080 | HC655 | HC821 | HC821 | HC807 | 3822 | HDL -Cholesterol |  | Phương pháp trực tiếp (direct method); khoảng tuyến tính 9 mg/dl - 189 mg/dl. R1:1x60ml,R2:1x20ml | [7 empty] | Hộp | 3 | 5700000 | 0 | 0 | 0 | 0 | 10 | 0 | 0 | 0 | 0 | 0 | 2 | 4 | 0 | 0 | 0 | 5 | 0 | 0 | 0 | 6 | 0 | 27 | 0 | 27 | 153900000
Kiệm | 656 | PP2300049081 | HC656 | HC822 | HC822 | HC808 | 3822 | HDL -Cholesterol |  | Phương pháp trực tiếp (direct method); khoảng tuyến tính 9 mg/dl - 189 mg/dl. R1:2x60ml, R2:2x20ml | [7 empty] | Hộp | 3 | 7000000 | 0 | 0 | 0 | 5 | 0 | 0 | 0 | 0 | 0 | 0 | 0 | 0 | 0 | 0 | 0 | 3 | 0 | 0 | 0 | 0 | 0 | 8 | 0 | 8 | 56000000
Kiệm | 657 | PP2300049082 | HC657 | HC823 | HC823 | HC809 | 3822 | HDL -Cholesterol |  | Phương pháp: Precipitation method. Hộp: 4 x 80ml | [7 empty] | Hộp | 3 | 2470000 | 0 | 0 | 0 | 0 | 0 | 0 | 0 | 0 | 0 | 1 | 0 | 0 | 0 | 0 | 0 | 4 | 0 | 0 | 0 | 0 | 5 | 10 | 0 | 10 | 24700000
Kiệm | 658 | PP2300049083 | HC658 | HC826 | HC826 | HC812 | 3822 | Total Protein |  | Phương pháp: kiểm tra so màu/ Biuret. Độ tuyến tính: ≥ 12 g/dL ; độ nhạy: ≤ 0.05 A / g/dL. Hộp 4 x100ml | [7 empty] | Hộp | 3 | 1140000 | 0 | 0 | 1 | 0 | 0 | 0 | 1 | 0 | 0 | 2 | 0 | 2 | 0 | 0 | 0 | 3 | 0 | 0 | 0 | 1 | 0 | 10 | 0 | 10 | 11400000
Kiệm | 659 | PP2300049084 | HC659 | HC827 | HC827 | HC813 | 3822 | Triglyceride |  | Độ tuyến tính: ≥ 800 mg/dL ; độ nhạy: ≤ 1.3 mA / mg/dL. Hộp: 4 x 100ml | [7 empty] | Hộp | 3 | 4845000 | 0 | 10 | 0 | 0 | 15 | 0 | 3 | 2 | 0 | 9 | 13 | 8 | 0 | 0 | 0 | 12 | 0 | 0 | 0 | 6 | 7 | 85 | 0 | 85 | 411825000
Kiệm | 660 | PP2300049085 | HC660 | HC829 | HC829 | HC815 | 3822 | Urea |  | Phương pháp: phản ứng mod.Berthelot. Hộp: 1x100ml+1x100ml+1x3ml+1x1ml | [7 empty] | Hộp | 3 | 988000 | 4 | 0 | 0 | 0 | 8 | 5 | 3 | 0 | 10 | 22 | 0 | 0 | 0 | 0 | 0 | 6 | 20 | 8 | 0 | 0 | 33 | 119 | 0 | 119 | 117572000
Kiệm | 661 | PP2300049086 | HC661 | HC830 | HC830 | HC816 | 3822 | Ure UV |  | Phương pháp đo Urease / Glutamate dehydroganase. Hộp: 4 x 40ml + 4 x 10ml | [7 empty] | Hộp | 3 | 1421700 | 0 | 14 | 0 | 0 | 0 | 0 | 0 | 1 | 0 | 0 | 0 | 10 | 0 | 0 | 0 | 0 | 0 | 0 | 0 | 0 | 0 | 25 | 0 | 25 | 35542500
Kiệm | 662 | PP2300049087 | HC662 | HCM32 |  |  | 3822 | Urea UV SL |  | Hoá chất xét nghiệm Ure, phương pháp UV. Hộp R1: 4x50ml + R2: 2x26ml + Std: 1x5ml | [7 empty] | Hộp | 3 | 5556000 |  |  |  |  | 2 | [16 empty] | 2 | 0 | 2 | 11112000
Kiệm | 663 | PP2300049088 | HC663 | HC833 | HC833 | HC819 | 3822 | Uric acid |  | Phương pháp: Uricase Method. Hộp: 4 x 30ml | [7 empty] | Hộp | 3 | 1235000 | 2 | 0 | 0 | 0 | 15 | 2 | 5 | 2 | 10 | 11 | 5 | 5 | 0 | 0 | 0 | 8 | 0 | 6 | 0 | 0 | 4 | 75 | 0 | 75 | 92625000
Kiệm | 664 | PP2300049089 | HC664 | HC836 | HC836 | HC822 | 3822 | Special Wash Solution hoặc tương đương |  | Dung dịch rửa đặc biệt đậm đặc. Hộp 12x30ml | [7 empty] | Hộp | 3 | 2090000 | 0 | 0 | 0 | 0 | 0 | 0 | 0 | 0 | 0 | 0 | 0 | 2 | 0 | 0 | 0 | 0 | 0 | 0 | 0 | 0 | 0 | 2 | 0 | 2 | 4180000
Kiệm | 665 | PP2300049090 | HC665 | HC837 | HC837 | HC823 | 3822 | Flow Cell Cleaner hoặc tương đương |  | Dung dịch lỏng dùng để rửa các máy đo dòng chảy tế bào. Lọ 100ml | [7 empty] | Lọ | 3 | 855000 | 0 | 0 | 0 | 0 | 0 | 0 | 0 | 0 | 0 | 0 | 0 | 0 | 0 | 0 | 0 | 1 | 0 | 2 | 0 | 0 | 0 | 3 | 0 | 3 | 2565000
Kiệm | 666 | PP2300049091 | HC666 | HCM33 |  |  | 3822 | Humatrol N hoặc tương đương |  | Huyết thanh kiểm soát dùng trong xét nghiệm sinh hóa. Tiêu chuẩn chất lượng: CE, ISO 13485. Hộp/6x5ml | [7 empty] | Hộp | 3 | 2945000 |  |  |  |  | 2 | [16 empty] | 2 | 0 | 2 | 5890000
Kiệm | 667 | PP2300049092 | HC667 | HCM34 |  |  | 3822 | Humatrol P hoặc tương đương |  | Huyết thanh kiểm soát dùng trong xét nghiệm sinh hóa-Đóng gói: 6 x 5 ml Tiêu chuẩn chất lượng:CE, ISO 13485. | [7 empty] | Hộp | 3 | 2945000 |  |  |  |  | 2 | [6 empty] | 2 | [9 empty] | 4 | 0 | 4 | 11780000
Kiệm | 668 | PP2300049093 | HC668 | HCM35 |  |  | 3822 | Autocal hoặc tương đương |  | Chất hiệu chuẩn sử dụng cho xét nghiệm sinh hóa - Đóng gói: 4x 5ml -TCCL: CE, ISO 13485. | [7 empty] | Hộp | 3 | 4512500 |  |  |  |  | 2 | [6 empty] | 2 | [9 empty] | 4 | 0 | 4 | 18050000
Kiệm | 669 | PP2300049094 | HC669 | HCM36 |  |  | 3822 | Elitrol I 10 x 5 ml |  | Được sử dụng để kiểm soát độ chính xác và độ lặp lại cho các xét nghiệm sinh hóa. Hộp/10x5ml | [7 empty] | Hộp | 3 | 15000000 |  |  |  |  | 1 | [16 empty] | 1 | 0 | 1 | 15000000
Kiệm | 670 | PP2300049095 | HC670 | HCM37 |  |  | 3822 | Elitrol II 10 x 5 ml |  | Được sử dụng để kiểm soát độ chính xác và độ lặp lại cho các xét nghiệm sinh hóa. Hộp/10x5ml | [7 empty] | Hộp | 3 | 15000000 |  |  |  |  | 1 | [16 empty] | 1 | 0 | 1 | 15000000
Trâm | 671 | PP2300049096 | HC671 | HC839 | HC839 | HC738 | 3822 | Standard sol. 1 |  | Hóa chất xét nghiệm điện giải Calibrator 1; Tiêu chuẩn kỹ thuật EN ISO 13485. Bình 470 mL | [7 empty] | Bình | 3 | 7570500 | 0 | 0 | 0 | 0 | 0 | 0 | 0 | 0 | 0 | 0 | 0 | 0 | 38 | 0 | 0 | 0 | 0 | 0 | 0 | 0 | 0 | 38 | 0 | 38 | 287679000
Trâm | 672 | PP2300049097 | HC672 | HC840 | HC840 | HC739 | 3822 | Standard sol. 2 |  | Hóa chất xét nghiệm điện giải Calibrator 2; Tiêu chuẩn kỹ thuật EN ISO 13485. Bình 140 mL | [7 empty] | Bình | 3 | 5890500 | 0 | 0 | 0 | 0 | 0 | 0 | 0 | 0 | 0 | 0 | 0 | 0 | 27 | 0 | 0 | 0 | 0 | 0 | 0 | 0 | 0 | 27 | 0 | 27 | 159043500
Trâm | 673 | PP2300049098 | HC673 | HC841 | HC841 | HC740 | 8545 | Điện cực Na, K, Cl, Ref |  | Điện cực Na, K, Cl, Ref. | [7 empty] | Cái | 3 | 9460500 | 0 | 0 | 0 | 0 | 0 | 0 | 0 | 0 | 0 | 0 | 0 | 0 | 6 | 0 | 0 | 0 | 0 | 0 | 0 | 0 | 0 | 6 | 0 | 6 | 56763000
Trâm | 674 | PP2300049099 | HC674 | HC844 | HC844 |  | 3822 | Washing solution |  | Dung dịch rửa đậm đặc bộ phận điện giải. 25ml | [7 empty] | chai | 3 | 2110500 | 0 | 0 | 0 | 0 | 0 | 0 | 0 | 0 | 0 | 0 | 0 | 0 | 3 | 0 | 0 | 0 | 0 | 0 | 0 | 0 | 0 | 3 | 0 | 3 | 6331500
Trâm | 675 | PP2300049100 | HC675 | HC845 | HC845 | HC848 | 3822 | Dailyrinse |  | Dung dịch rửa hàng ngày. 90ml/hộp. Tương thích máy điện giải Medica | [7 empty] | Hộp | 3 | 1484868 | 0 | 0 | 0 | 0 | 0 | 0 | 4 | 0 | 0 | 0 | 0 | 0 | 0 | 0 | 0 | 0 | 0 | 0 | 0 | 0 | 0 | 4 | 0 | 4 | 5939472
Trâm | 676 | PP2300049101 | HC676 | HC847 | HC847 | HC851 | 3822 | Solution Pack (Hóa chất máy điện giải) |  | *Gồm dung dịch: Standard A 800ml, Standard B 180ml, Wash solution 80ml, bình thải. Tương thích máy điện giải Medica | [7 empty] | Hộp | 3 | 4611600 | 0 | 0 | 0 | 0 | 0 | 0 | 8 | 0 | 0 | 0 | 0 | 0 | 0 | 0 | 0 | 0 | 0 | 0 | 0 | 0 | 0 | 8 | 0 | 8 | 36892800
Trâm | 677 | PP2300049102 | HC677 | HCM38 |  |  | 3822 | Solution Pack (Hóa chất máy điện giải Na/K/Ca/pH) |  | Gồm dung dịch Na/K/Ca/pH. Tương thích máy điện giải Medica | [7 empty] | Hộp | 3 | 4837140 | [6 empty] | 8 | [14 empty] | 8 | 0 | 8 | 38697120
Trâm | 678 | PP2300049103 | HC678 | HC850 | HC850 | HC854 | 8545 | Điện cực Na |  | Chứa đường ống thủy tinh đặc biệt nhạy với ion Na. Tương thích máy điện giải Medica | [7 empty] | Cái | 3 | 5717250 | 0 | 0 | 0 | 0 | 0 | 0 | 3 | 0 | 0 | 0 | 0 | 0 | 0 | 0 | 0 | 0 | 0 | 0 | 0 | 0 | 0 | 3 | 0 | 3 | 17151750
Trâm | 679 | PP2300049104 | HC679 | HC851 | HC851 | HC855 | 8545 | Điện cực K |  | Chứa đường ống nhựa, ionophores trung tính. Tương thích máy điện giải Medica | [7 empty] | Cái | 3 | 5497800 | 0 | 0 | 0 | 0 | 0 | 0 | 3 | 0 | 0 | 0 | 0 | 0 | 0 | 0 | 0 | 0 | 0 | 0 | 0 | 0 | 0 | 3 | 0 | 3 | 16493400
Trâm | 680 | PP2300049105 | HC680 | HCM39 |  |  | 8545 | Điện cực Ca |  | Được dùng cho máy phân tích điện giải để xác định nồng độ Canxi trong mẫu huyết thanh hoặc nước tiểu. Tương thích máy điện giải Medica | [7 empty] | Cái | 3 | 5717250 | [6 empty] | 3 | [14 empty] | 3 | 0 | 3 | 17151750
Trâm | 681 | PP2300049106 | HC681 | HC854 | HC854 | HC858 | 3822 | ISEPak |  | Ra: 350mL + Rb: 150mL, Ref 120 mL. Tương thích máy điện giải EL-120 | [7 empty] | Hộp | 6 | 8841000 | 0 | 0 | 0 | 5 | 0 | 0 | 0 | 0 | 0 | 0 | 0 | 2 | 3 | 0 | 0 | 0 | 0 | 0 | 0 | 0 | 0 | 10 | 0 | 10 | 88410000
Trâm | 682 | PP2300049107 | HC682 | HC855 | HC855 | HC859 | 3822 | Urine Diluent |  | Bộ thuốc thử Urine Diluent; Tiêu chuẩn kỹ thuật EN ISO 13485; Sử dụng để pha loãng mẫu nước tiểu. Hộp 1x100mL. Tương thích máy điện giải EL-120 | [7 empty] | Hộp | 6 | 840000 | 0 | 0 | 0 | 1 | 0 | 0 | 0 | 0 | 0 | 0 | 0 | 2 | 1 | 0 | 0 | 0 | 0 | 0 | 0 | 0 | 0 | 4 | 0 | 4 | 3360000
Trâm | 683 | PP2300049108 | HC683 | HC856 | HC856 | HC860 | 3822 | IFS Solution |  | Bộ thuốc thử IFS Solution; Tiêu chuẩn kỹ thuật EN ISO 13485; Sử dụng để bổ sung hiệu chỉnh điện cực. Bộ 1x8mL | [7 empty] | Bộ | 6 | 609000 | 0 | 0 | 0 | 2 | 0 | 0 | 0 | 0 | 0 | 0 | 0 | 1 | 1 | 0 | 0 | 0 | 0 | 0 | 0 | 0 | 0 | 4 | 0 | 4 | 2436000
Trâm | 684 | PP2300049109 | HC684 | HC857 | HC857 | HC861 | 3822 | Deproteinzer |  | Bộ thuốc thử Deproteinzer; Tiêu chuẩn kỹ thuật EN ISO 13485; Sử dụng để phân giải protein nằm trong hệ thống dây dẫn. Hộp 1x100mL. Tương thích máy điện giải EL-120 | [7 empty] | Hộp | 6 | 2866500 | 0 | 0 | 0 | 2 | 0 | 0 | 0 | 0 | 0 | 0 | 0 | 1 | 1 | 0 | 0 | 0 | 0 | 0 | 0 | 0 | 0 | 4 | 0 | 4 | 11466000
Trâm | 685 | PP2300049110 | HC685 | HC858 | HC858 | HC862 | 8545 | Điện cực Na |  | Bộ điện cực Na Electrode; Tiêu chuẩn kỹ thuật EN ISO 13485; Tương thích máy điện giải EL-120 | [7 empty] | Cái | 6 | 6699000 | 0 | 0 | 0 | 2 | 0 | 0 | 0 | 0 | 0 | 0 | 0 | 1 | 1 | 0 | 0 | 0 | 0 | 0 | 0 | 0 | 0 | 4 | 0 | 4 | 26796000
Trâm | 686 | PP2300049111 | HC686 | HC859 | HC859 | HC863 | 8545 | Điện cực K |  | Bộ điện cực K Electrode; Tiêu chuẩn kỹ thuật EN ISO 13485;Tương thích máy điện giải EL-120 | [7 empty] | Cái | 6 | 6699000 | 0 | 0 | 0 | 2 | 0 | 0 | 0 | 0 | 0 | 0 | 0 | 1 | 1 | 0 | 0 | 0 | 0 | 0 | 0 | 0 | 0 | 4 | 0 | 4 | 26796000
Trâm | 687 | PP2300049112 | HC687 | HC860 | HC860 | HC864 | 8545 | Điện cực Cl |  | Bộ điện cực Cl Electrode; Tiêu chuẩn kỹ thuật EN ISO 13485; Tương thích máy điện giải EL-120 | [7 empty] | Cái | 6 | 6699000 | 0 | 0 | 0 | 2 | 0 | 0 | 0 | 0 | 0 | 0 | 0 | 1 | 1 | 0 | 0 | 0 | 0 | 0 | 0 | 0 | 0 | 4 | 0 | 4 | 26796000
Trâm | 688 | PP2300049113 | HC688 | HC861 | HC861 | HC865 | 8545 | Điện cực Ca |  | Bộ điện cực Ca Electrode; Tiêu chuẩn kỹ thuật EN ISO 13485; Tương thích máy điện giải EL-120 | [7 empty] | Cái | 6 | 6699000 | 0 | 0 | 0 | 2 | 0 | 0 | 0 | 0 | 0 | 0 | 0 | 1 | 1 | 0 | 0 | 0 | 0 | 0 | 0 | 0 | 0 | 4 | 0 | 4 | 26796000
Trâm | 689 | PP2300049114 | HC689 | HC862 | HC862 | HC866 | 8545 | Ref Electrode |  | Bộ điện cực Ref Electrode; Tiêu chuẩn kỹ thuật EN ISO 13485; Tương thích máy điện giải EL-120 | [7 empty] | Cái | 6 | 8032500 | 0 | 0 | 0 | 2 | 0 | 0 | 0 | 0 | 0 | 0 | 0 | 1 | 1 | 0 | 0 | 0 | 0 | 0 | 0 | 0 | 0 | 4 | 0 | 4 | 32130000
Trâm | 690 | PP2300049115 | HC690 | HC870 | HC870 | 8 | 3822 | Urine Diluent hoặc tương đương |  | Dung dịch pha loãng nước tiểu. Hộp 1x500ml. Tương thích máy 9180 Electrolyte Analyzer | [7 empty] | Hộp | 3 | 1100715 | 0 | 0 | 0 | 0 | 0 | 0 | 0 | 0 | 0 | 0 | 0 | 0 | 0 | 0 | 0 | 0 | 0 | 0 | 0 | 0 | 2 | 2 | 0 | 2 | 2201430
Trâm | 691 | PP2300049116 | HC691 | HC875 | HC875 | HC867 | 3822 | Que thử nước tiểu Combur-10-M hoặc tương đương |  | Que thử mười thông số nước tiểu để đánh giá bằng phương pháp quang phổ kế phản xạ. Giá trị kết quả Glucose: NORM, 3, 6, 17, 56 mmol/L (NORM, 50, 100, 300, 1000 mg/dL). 100 test/ hộp | [7 empty] | Hộp | 3 | 678300 | 0 | 0 | 0 | 90 | 0 | 0 | 0 | 0 | 0 | 0 | 0 | 0 | 0 | 0 | 0 | 0 | 0 | 0 | 0 | 0 | 0 | 90 | 0 | 90 | 61047000
Trâm | 692 | PP2300049117 | HC692 | HC876 | HC876 | HC868 | 3822 | Combur - 10- UX hoặc tương đương |  | Que thử mười thông số nước tiểu để đánh giá bằng phương pháp quang phổ kế phản xạ . 100 test/ hộp. Tương thích máy Urisys 1100. | [7 empty] | Hộp | 3 | 586530 | 0 | 0 | 0 | 80 | 0 | 0 | 0 | 0 | 0 | 0 | 0 | 0 | 0 | 0 | 0 | 0 | 0 | 0 | 0 | 0 | 0 | 80 | 0 | 80 | 46922400
Trâm | 693 | PP2300049118 | HC693 | HC877 | HC877 | HC869 | 3822 | Que thử nước tiểu Combi Screen hoặc tương đương |  | 11 thông số. 100 test/ hộp. Tương thích máy Urilyzer 100 Pro. | [7 empty] | Hộp | 3 | 660000 | 0 | 0 | 0 | 0 | 0 | 0 | 0 | 0 | 0 | 0 | 0 | 0 | 150 | 0 | 0 | 4 | 0 | 12 | 0 | 0 | 0 | 166 | 0 | 166 | 109560000
Trâm | 694 | PP2300049119 | HC694 | HC878 | HC878 | HC870 | 3822 | Test thử nước tiểu tương thích với máy Pocketchem UA PU-4010 - ARKRAY |  | 10 thông số. | [7 empty] | Test | 4 | 7200 | 0 | 0 | 0 | 0 | 0 | 0 | 800 | 0 | 0 | 0 | 1500 | 0 | 0 | 0 | 0 | 0 | 0 | 400 | 0 | 0 | 0 | 2700 | 0 | 2700 | 19440000
Trâm | 695 | PP2300049120 | HC695 | HC879 | HC879 | HC871 | 3822 | Test thử nước tiểu 10 thông số tương thích với máy ARKRAY |  | Test thử nước tiểu 10 thông số. | [7 empty] | Test | 4 | 7200 | 0 | 300 | 0 | 0 | 1000 | 0 | 700 | 0 | 100 | 2400 | 0 | 0 | 0 | 0 | 0 | 0 | 0 | 0 | 0 | 1700 | 0 | 6200 | 0 | 6200 | 44640000
Trâm | 696 | PP2300049121 | HC696 | HC880 | HC880 | HC872 | 3822 | Test thử nước tiểu tương thích với máy Uri-trak 120 |  | 10 thông số. | [7 empty] | Test | 3 | 9345 | 200 | 0 | 0 | 0 | 0 | 0 | 0 | 0 | 0 | 0 | 0 | 0 | 0 | 0 | 0 | 1000 | 0 | 0 | 0 | 0 | 100 | 1300 | 0 | 1300 | 12148500
Trâm | 697 | PP2300049122 | HC697 | HC881 | HC881 | HC873 | 3822 | Test thử nước tiểu Mission 10U hoặc tương đương |  | 10 thông số. | [7 empty] | Test | 3 | 2835 | 0 | 3000 | 0 | 0 | 0 | 0 | 0 | 0 | 0 | 0 | 0 | 0 | 0 | 0 | 0 | 0 | 0 | 0 | 0 | 0 | 0 | 3000 | 0 | 3000 | 8505000
Trâm | 698 | PP2300049123 | HC698 | HC882 | HC882 | HC875 | 3822 | Que thử nước tiểu Labstrip U11 hoặc tương đương |  | 11 thông số. | [7 empty] | Test | 3 | 4933 | 0 | 0 | 0 | 0 | 0 | 0 | 0 | 0 | 0 | 0 | 0 | 0 | 0 | 0 | 0 | 200 | 0 | 0 | 0 | 0 | 0 | 200 | 0 | 200 | 986600
Trâm | 699 | PP2300049124 | HC699 | HC884 | HC884 | HC878 | 3822 | Eluent 80A hoặc tương đương |  | Sodium azide: ≤0.01 %; Oxidizing agent: ≤0.7%; Phosphate: ≤1%. Hộp: 600ml x 4. Tương thích máy ADAMS A1c HA-8180V | [7 empty] | Hộp | 1 | 6497988 | 0 | 0 | 0 | 12 | 0 | 0 | 0 | 0 | 0 | 0 | 0 | 0 | 0 | 0 | 0 | 0 | 0 | 0 | 0 | 0 | 0 | 12 | 0 | 12 | 77975856
Trâm | 700 | PP2300049125 | HC700 | HC885 | HC885 | HC879 | 3822 | Eluent 80B hoặc tương đương |  | Sodium azide: ≤0.06%; Oxidizing agent: ≤3%; Phosphate: ≤%. Hộp: 600ml x 2. Tương thích máy ADAMS A1c HA-8180V | [7 empty] | Hộp | 1 | 6010000 | 0 | 0 | 0 | 7 | 0 | 0 | 0 | 0 | 0 | 0 | 0 | 0 | 0 | 0 | 0 | 0 | 0 | 0 | 0 | 0 | 0 | 7 | 0 | 7 | 42070000
Trâm | 701 | PP2300049126 | HC701 | HC886 | HC886 | HC880 | 3822 | Eluent 80CV hoặc tương đương |  | Sodium azide : ≤0.01%; Oxidizing agent:≤0.3%; Phosphate: ≤1%. Hộp : 600ml x 2. Tương thích máy ADAMS A1c HA-8180V | [7 empty] | Hộp | 3 | 7000000 | 0 | 0 | 0 | 7 | 0 | 0 | 0 | 0 | 0 | 0 | 0 | 0 | 0 | 0 | 0 | 0 | 0 | 0 | 0 | 0 | 0 | 7 | 0 | 7 | 49000000
Trâm | 702 | PP2300049127 | HC702 | HC887 | HC887 | HC881 | 3822 | Hemolysis Washing Sol. 80H hoặc tương đương |  | Dung dịch ly giải hồng cầu và làm sạch các đường ống. Hộp: 2l x 3. Tương thích máy ADAMS A1c HA-8180V | [7 empty] | Hộp | 1 | 22090000 | 0 | 0 | 0 | 12 | 0 | 0 | 0 | 0 | 0 | 0 | 0 | 0 | 0 | 0 | 0 | 0 | 0 | 0 | 0 | 0 | 0 | 12 | 0 | 12 | 265080000
Trâm | 703 | PP2300049128 | HC703 | HC888 | HC888 | HC882 | 7126 | Colume Unit 80 hoặc tương đương |  | Cột được chế tạo bằng vật liệu SUS (thép không gỉ) và nắp xoắn hai đầu được làm từ PEEK (polyether ether ketone). Hộp: 1 column. Tương thích máy ADAMS A1c HA-8180V | [7 empty] | Hộp | 1 | 25660000 | 0 | 0 | 0 | 1 | 0 | 0 | 0 | 0 | 0 | 0 | 0 | 0 | 0 | 0 | 0 | 0 | 0 | 0 | 0 | 0 | 0 | 1 | 0 | 1 | 25660000
Trâm | 704 | PP2300049129 | HC704 | HC889 | HC889 | HC883 | 3822 | Calibrator 80 hoặc tương đương |  | Hóa chất hiệu chuẩn máy. Low: 3ml x 3 bình. High: 3ml x 3 bình. Diluent: 10ml x 3 bình. Tương thích máy ADAMS A1c HA-8180V | [7 empty] | Hộp | 1 | 5600000 | 0 | 0 | 0 | 1 | 0 | 0 | 0 | 0 | 0 | 0 | 0 | 0 | 0 | 0 | 0 | 0 | 0 | 0 | 0 | 0 | 0 | 1 | 0 | 1 | 5600000
Trâm | 705 | PP2300049130 | HC705 | HC890 | HC890 | HC884 | 3822 | ExtendSURE HbA1c Ctrl (HB710SBAr) hoặc tương đương |  | Gồm: Hemoglobin, human: 13.0-15.0g/dL; Potassium Cyanide: ≤0.005%. Level 1: 4x0.25ml Level 2: 4x0.25ml. Tương thích máy ADAMS A1c HA-8180V | [7 empty] | Hộp | 6 | 4497990 | 0 | 0 | 0 | 2 | 0 | 0 | 0 | 0 | 0 | 0 | 0 | 0 | 0 | 0 | 0 | 0 | 0 | 0 | 0 | 0 | 0 | 2 | 0 | 2 | 8995980
Trâm | 706 | PP2300049131 | HC706 | HC891 | HC891 | HC885 | 3822 | Control Dilution Set 80 hoặc tương đương |  | DILUENT 80: Phosphate ≤ 0.1%, Surfactant ≤0.1%; RECONSTITUENT 80: Phosphate ≤ 0.6%, Surfactant ≤ 1.0%. Hộp: 1x250mL+ 1x15ml. Tương thích máy ADAMS A1c HA-8180V | [7 empty] | Hộp | 1 | 1230000 | 0 | 0 | 0 | 1 | 0 | 0 | 0 | 0 | 0 | 0 | 0 | 0 | 0 | 0 | 0 | 0 | 0 | 0 | 0 | 0 | 0 | 1 | 0 | 1 | 1230000
Trâm | 707 | PP2300049132 | HC707 | HC892 | HC892 | HC886 | 3822 | Washing Solution for tubes hoặc tương đương |  | Tẩy rửa các tạp chất bám vào thiết bị. Hộp : 250ml. Tương thích máy ADAMS A1c HA-8180V | [7 empty] | Hộp | 3 | 685000 | 0 | 0 | 0 | 1 | 0 | 0 | 0 | 0 | 0 | 0 | 0 | 0 | 0 | 0 | 0 | 0 | 0 | 0 | 0 | 0 | 0 | 1 | 0 | 1 | 685000
Trâm | 708 | PP2300049133 | HC708 | HC896 | HC896 | HC890 | 3822 | Test nhanh HbA1C tương thích với máy Clover A1C |  | Bao gồm 20 túi que thử, 1 thanh code chip, 20 ống đệm để hòa mẫu. Mỗi túi có 1 que thử dạng khay màu đen và 1 kim lấy máu, trên que thử có cổng nhận mẫu, có mẫu chứng. Mẫu sử dụng: máu mao mạch hoặc máu tĩnh mạch. Đọc kết quả sau 3 phút. Kết quả hiển thị trên máy đọc A1cCare (SD Biosensor) với 2 thông số: HbA1c và Hemoglobin tổng số. | [7 empty] | Hộp | 4 | 1407000 | 0 | 0 | 0 | 0 | 0 | 0 | 0 | 0 | 0 | 2 | 0 | 0 | 0 | 0 | 0 | 0 | 0 | 0 | 0 | 0 | 0 | 2 | 0 | 2 | 2814000
Huệ | 709 | PP2300049134 | HC709 | HC901 | HC901 | HC895 | 3822 | Cartridge khí máu (pH, pCO2, pO2) và Hct |  | Đo 4 thông số (pH, pCO2, pO2) và Hct. Hộp 150 test. Tương thích máy GEM Premier 3000 | [7 empty] | Hộp | 1 | 21000000 | 0 | 0 | 0 | 33 | 0 | 0 | 0 | 0 | 0 | 0 | 0 | 0 | 20 | 0 | 0 | 0 | 0 | 0 | 0 | 0 | 0 | 53 | 0 | 53 | 1113000000
Huệ | 710 | PP2300049135 | HC710 | HC904 | HC904 | 441 | 3822 | Đo 4 thông số (pH, pCO2, pO2) và Hct |  | Đo 4 thông số (pH, pCO2, pO2) và Hct. Hộp 300 test. Tương thích máy GEM Premier 3000 | [7 empty] | Hộp | 1 | 31500000 | 0 | 0 | 0 | 5 | 0 | 0 | 0 | 0 | 0 | 0 | 0 | 0 | 0 | 0 | 0 | 0 | 0 | 0 | 0 | 0 | 0 | 5 | 0 | 5 | 157500000
Huệ | 711 | PP2300049136 | HC711 | HC902 | HC902 | HC825 | 3822 | I-Stat EG7+ hoặc tương đương |  | Thông số PH, pCO2, pO2, TCO2, HCO3, Beecf, SO2, hemoglobin, hematocrit. | [7 empty] | Test | 3 | 178600 | 0 | 0 | 0 | 0 | 0 | 0 | 250 | 0 | 0 | 0 | 0 | 0 | 0 | 0 | 0 | 0 | 0 | 0 | 0 | 0 | 0 | 250 | 0 | 250 | 44650000
Huệ | 712 | PP2300049137 | HC712 | HC905 | HC905 | HC899 | 3822 | Thẻ định danh gram âm Panel phoenix nid hoặc tương đương |  | Định danh vi khuẩn Gram âm. 25 test/hộp. Tương thích máy Phoenix 100 | [7 empty] | Test | 1 | 128000 | 0 | 0 | 0 | 0 | 0 | 0 | 0 | 0 | 0 | 0 | 0 | 0 | 50 | 0 | 0 | 0 | 0 | 0 | 0 | 0 | 0 | 50 | 0 | 50 | 6400000
Huệ | 713 | PP2300049138 | HC713 | HC906 | HC906 | HC900 | 3822 | Thẻ kháng sinh đồ gram âm Panel phoenix nmic hoặc tương đương |  | Kháng sinh đồ vi khuẩn Gram âm. 25 test/hộp. Tương thích máy Phoenix 100 | [7 empty] | Test | 1 | 116000 | 0 | 0 | 0 | 0 | 0 | 0 | 0 | 0 | 0 | 0 | 0 | 0 | 75 | 0 | 0 | 0 | 0 | 0 | 0 | 0 | 0 | 75 | 0 | 75 | 8700000
Huệ | 714 | PP2300049139 | HC714 | HC909 | HC909 | HC903 | 3822 | Thẻ định danh và kháng sinh đồ liên cầu khuẩn Panel phoenix smic/id 2 hoặc tương đương |  | Định danh và kháng sinh đồ Streptococcus. 25 test/hộp. Tương thích máy Phoenix 100 | [7 empty] | Test | 1 | 226000 | 0 | 0 | 0 | 0 | 0 | 0 | 0 | 0 | 0 | 0 | 0 | 0 | 43 | 0 | 0 | 0 | 0 | 0 | 0 | 0 | 0 | 43 | 0 | 43 | 9718000
Huệ | 715 | PP2300049140 | HC715 | HC910 | HC910 | HC904 | 3822 | Thẻ định danh và kháng sinh đồ gram dương Panel phoenix pmic/id hoặc tương đương |  | Định danh và kháng sinh đồ vi khuẩn Gram dương. 25 test/hộp. Tương thích máy Phoenix 100 | [7 empty] | Hộp | 3 | 5650000 | 0 | 0 | 0 | 0 | 0 | 0 | 0 | 0 | 0 | 0 | 0 | 0 | 5 | 0 | 0 | 0 | 0 | 0 | 0 | 0 | 0 | 5 | 0 | 5 | 28250000
Huệ | 716 | PP2300049141 | HC716 | HC911 | HC911 | HC905 | 3822 | Chỉ thị kháng sinh đồ ast indicator hoặc tương đương |  | Chứa nước cất; chỉ thị màu Redox; dùng cho kit AST. 6 ml/ lọ. Tương thích máy Phoenix 100 | [7 empty] | Lọ | 1 | 343000 | 0 | 0 | 0 | 0 | 0 | 0 | 0 | 0 | 0 | 0 | 0 | 0 | 5 | 0 | 0 | 0 | 0 | 0 | 0 | 0 | 0 | 5 | 0 | 5 | 1715000
Huệ | 717 | PP2300049142 | HC717 | HC912 | HC912 | HC906 | 3822 | Chỉ thị kháng sinh đồ cho liên cầu khuẩn ast-s indicator hoặc tương đương |  | Chứa nước cất; chỉ thị màu Redox; dùng cho kit AST-S. 6 ml/ lọ. Tương thích máy Phoenix 100 | [7 empty] | Lọ | 1 | 343000 | 0 | 0 | 0 | 0 | 0 | 0 | 0 | 0 | 0 | 0 | 0 | 0 | 10 | 0 | 0 | 0 | 0 | 0 | 0 | 0 | 0 | 10 | 0 | 10 | 3430000
Huệ | 718 | PP2300049143 | HC718 | HC913 | HC913 | HC907 | 3822 | Canh trường làm kháng sinh đồ-ast broth hoặc tương đương |  | Ống nắp vặn, dung dịch chứa: Canh thang Mueller Hinton; Polysorbate. 8ml/ống | [7 empty] | Ống | 1 | 25510 | 0 | 0 | 0 | 0 | 0 | 0 | 0 | 0 | 0 | 0 | 0 | 0 | 300 | 0 | 0 | 0 | 0 | 0 | 0 | 0 | 0 | 300 | 0 | 300 | 7653000
Huệ | 719 | PP2300049144 | HC719 | HC914 | HC914 | HC908 | 3822 | Canh trường làm kháng sinh đồ dành cho liên cầu khuẩn ast-s broth hoặc tương đương |  | Ống nắp vặn, dung dịch gồm: Pancreatics digest of casein; Pepton; Thymidin phosphorylase; Polysorbate. 8ml/ống. Tương thích máy Phoenix 100 | [7 empty] | Ống | 1 | 30000 | 0 | 0 | 0 | 0 | 0 | 0 | 0 | 0 | 0 | 0 | 0 | 0 | 1100 | 0 | 0 | 0 | 0 | 0 | 0 | 0 | 0 | 1100 | 0 | 1100 | 33000000
Huệ | 720 | PP2300049145 | HC720 | HC915 | HC915 | HC909 | 3822 | Canh trường định danh - id broth hoặc tương đương |  | Ống nắp vặn, chứa: KCl; CaCl2; Tricine glyxerin; Polysorbate. 4.5 ml/ống. Tương thích máy Phoenix 100 | [7 empty] | Ống | 1 | 21740 | 0 | 0 | 0 | 0 | 0 | 0 | 0 | 0 | 0 | 0 | 0 | 0 | 1500 | 0 | 0 | 0 | 0 | 0 | 0 | 0 | 0 | 1500 | 0 | 1500 | 32610000
Huệ | 721 | PP2300049146 | HC721 | HC919 | HC919 | HC913 | 3822 | AST GN67 hoặc tương đương |  | Định danh vi khuẩn Gram âm. Hộp 20 Card. Tương thích máy VITEK | [7 empty] | Hộp | 3 | 3000000 | 0 | 0 | 0 | 30 | 0 | 0 | 0 | 0 | 0 | 0 | 0 | 0 | 0 | 0 | 0 | 0 | 0 | 0 | 0 | 0 | 0 | 30 | 0 | 30 | 90000000
Huệ | 722 | PP2300049147 | HC722 | HC920 | HC920 | HC914 | 3822 | AST GP67 hoặc tương đương |  | Định danh vi khuẩn Gram dương. Hộp 20 Card. Tương thích máy VITEK | [7 empty] | Hộp | 3 | 3000000 | 0 | 0 | 0 | 5 | 0 | 0 | 0 | 0 | 0 | 0 | 0 | 0 | 0 | 0 | 0 | 0 | 0 | 0 | 0 | 0 | 0 | 5 | 0 | 5 | 15000000
Huệ | 723 | PP2300049148 | HC723 | HC921 | HC921 | HC915 | 3822 | GN TEST KIT VTK2 hoặc tương đương |  | Định danh vi khuẩn Gram âm. Hộp 20 Card. Tương thích máy VITEK | [7 empty] | Hộp | 3 | 2977800 | 0 | 0 | 0 | 50 | 0 | 0 | 0 | 0 | 0 | 0 | 0 | 0 | 0 | 0 | 0 | 0 | 0 | 0 | 0 | 0 | 0 | 50 | 0 | 50 | 148890000
Huệ | 724 | PP2300049149 | HC724 | HC922 | HC922 | HC916 | 3822 | GP TEST KIT VTK2 hoặc tương đương |  | Định danh vi khuẩn Gram dương. Hộp 20 Card. Tương thích máy VITEK | [7 empty] | Hộp | 3 | 2977800 | 0 | 0 | 0 | 5 | 0 | 0 | 0 | 0 | 0 | 0 | 0 | 0 | 0 | 0 | 0 | 0 | 0 | 0 | 0 | 0 | 0 | 5 | 0 | 5 | 14889000
Trâm | 725 | PP2300049150 | HC725 | HC938 | HC938 | HC896 | 3822 | Chai cấy máu nhi |  | Chai cấy máu nhi. Tiêu chuẩn ISO 13485 hoặc tương đương. Hộp 50 chai. Tương thích máy BD BACTEC FX40 | [7 empty] | Hộp | 1 | 5500000 | 0 | 0 | 0 | 0 | 0 | 0 | 0 | 0 | 0 | 0 | 0 | 0 | 10 | 0 | 0 | 0 | 0 | 0 | 0 | 0 | 0 | 10 | 0 | 10 | 55000000
Trâm | 726 | PP2300049151 | HC726 | HC944 | HC944 | HC920 | 3821 | Blood Base Agar |  | Công dụng: Môi trường được sử dụng với việc bổ sung máu vô trùng, để phân lập, nuôi cấy và phát hiện hoạt động tán huyết của Streptococci và các vi sinh vật khó tính khác. Dạng sử dụng: dạng bột Hạn sử dụng: >= 36 tháng Độ bền sau khi mở nắp: đến khi hết hạn Tiêu chuẩn chất lượng: ISO 13485. Lọ 500 g | [7 empty] | Lọ | 6 | 950000 | 0 | 0 | 0 | 7 | 0 | 0 | 0 | 0 | 0 | 0 | 0 | 0 | 3 | 0 | 0 | 0 | 0 | 0 | 0 | 0 | 0 | 10 | 0 | 10 | 9500000
Trâm | 727 | PP2300049152 | HC727 | HC948 | HC948 | HC924 | 3821 | Brain Heart Infusion (BHI) Broth |  | Công dụng: Môi trường chất lỏng đa năng rất bổ dưỡng để nuôi cấy nhiều loại vi sinh vật khó tính và không khó tính, bao gồm cả vi khuẩn hiếu khí và kỵ khí từ nhiều mẫu bệnh phẩm và lâm sàng Công dụng: Môi trường chất lỏng đa năng rất bổ dưỡng để nuôi cấy nhiều loại vi sinh vật khó tính và không khó tính, bao gồm cả vi khuẩn hiếu khí và kỵ khí từ nhiều mẫu bệnh phẩm và lâm sàng Dạng sử dụng: dạng bột Hạn sử dụng: >= 36 tháng Độ bền sau khi mở nắp: đến khi hết hạn Tiêu chuẩn chất lượng: ISO 13485. Lọ 500 g Thành phần: Beef Heart, Infusion from 250.0 g/L, Calf Brain, Infusion from 200.0 g/L, Proteose Peptone 10.0 g/L, Sodium Chloride 5.0 g/L, Dextrose 2.0 g/L, Disodium Phosphate 2.5 g/L, Dạng sử dụng: dạng bột Tiêu chuẩn chất lượng: ISO 13485 | [7 empty] | Lọ | 6 | 1200000 | 0 | 0 | 0 | 2 | 0 | 0 | 0 | 0 | 0 | 0 | 0 | 0 | 5 | 0 | 0 | 0 | 0 | 0 | 0 | 0 | 0 | 7 | 0 | 7 | 8400000
Trâm | 728 | PP2300049153 | HC728 | HC951 | HC951 | HC927 | 3822 | Chai cấy máu 2 pha NAM KHOA hoặc tương đương |  | Chai có vách ngăn thành hai pha: pha đặc và pha lỏng; sử dụng nuôi cấy vi khuẩn trong bệnh phẩm máu. Bịch 48 chai | [7 empty] | Bịch | 5 | 2116800 | 0 | 0 | 0 | 0 | 0 | 0 | 1 | 0 | 0 | 0 | 0 | 0 | 0 | 0 | 0 | 0 | 0 | 0 | 0 | 0 | 0 | 1 | 0 | 1 | 2116800
Trâm | 729 | PP2300049154 | HC729 | HC952 | HC952 | HC928 | 3821 | Chromagar 90 mm hoặc tương đương |  | Môi trường phân biệt được dùng phân lập vi khuẩn gây nhiễm trùng tiểu. Hộp /10 đĩa | [7 empty] | Đĩa | 5 | 45000 | 0 | 0 | 0 | 0 | 0 | 0 | 120 | 0 | 0 | 0 | 0 | 0 | 0 | 0 | 0 | 0 | 0 | 0 | 0 | 0 | 0 | 120 | 0 | 120 | 5400000
Trâm | 730 | PP2300049155 | HC730 | HC954 | HC954 | HC930 | 3822 | Cysticercosis (gạo heo) |  | Định tính kháng thể IgG kháng Cysticercosis IgG (T.Solium) trong huyết thanh người bằng kỹ thuật ELISA. Độ nhạy: ≥88% Độ đặc hiệu: ≥96% Nhiệt độ ủ: 15°C - 25°C Tổng thời gian ủ: <=30 phút. | [7 empty] | Test | 3 | 48038 | 0 | 0 | 0 | 384 | 0 | 0 | 0 | 0 | 0 | 0 | 0 | 0 | 0 | 0 | 0 | 0 | 0 | 0 | 0 | 0 | 0 | 384 | 0 | 384 | 18446592
Trâm | 731 | PP2300049156 | HC731 | HC957 | HC957 | HC933 | 3821 | Đĩa kháng sinh đồ các loại |  | Thực hiện thử nghiệm phát hiện nhạy cảm các loại kháng sinh. 5x50đĩa /hộp | [7 empty] | Hộp | 5 | 345000 | 0 | 0 | 0 | 85 | 0 | 0 | 0 | 0 | 0 | 0 | 0 | 0 | 0 | 0 | 0 | 0 | 0 | 0 | 0 | 0 | 0 | 85 | 0 | 85 | 29325000
Trâm | 732 | PP2300049157 | HC732 | HC959 | HC959 | HC935 | 3822 | Fasciola (Sán lá lớn ở gan) |  | Định tính kháng thể IgG kháng Fasciola trong huyết thanh người bằng kỹ thuật ELISA. Độ nhạy: 100%, Độ đặc hiệu: 100% Nhiệt độ ủ: 15°C - 25°C Tổng thời gian ủ: <=30 phút. | [7 empty] | Hộp | 3 | 4200000 | 0 | 0 | 0 | 5 | 1 | 0 | 0 | 0 | 0 | 0 | 0 | 0 | 0 | 0 | 0 | 0 | 0 | 0 | 0 | 0 | 0 | 6 | 0 | 6 | 25200000
Trâm | 733 | PP2300049158 | HC733 | HCM40 |  | HC936 | 3822 | HBV - DNA PCR Định lượng |  | Có số lưu hành trang thiết bị chẩn đoán in vitro của Bộ Y tế còn hiệu lực. - Bộ sinh phẩm xét nghiệm định lượng virus HBV bằng kỹ thuật Realtime PCR. - Bộ sinh phẩm gồm: Chứng âm, chứng dương, chất chuẩn, master mix, sinh phẩm tách chiết DNA (không dùng máy tách chiết), PCR tube - Tích hợp chứng nội để loại bỏ âm tính giả trong quá trình xét nghiệm. - Độ nhạy: từ 10 copies/phản ứng; Độ đặc hiệu: 100%. | [7 empty] | Test | 5 | 120000 |  |  |  | 2520 | [17 empty] | 2520 | 0 | 2520 | 302400000
Trâm | 734 | PP2300049159 | HC734 | HC961 | HC961 | HC937 | 3822 | HCV PCR Định lượng |  | Có số lưu hành trang thiết bị chẩn đoán in vitro của Bộ Y tế còn hiệu lực. - Bộ sinh phẩm xét nghiệm định lượng virus HCV bằng kỹ thuật Realtime RT-PCR. - Bộ sinh phẩm gồm: Chứng âm, chứng dương, chất chuẩn, master mix, sinh phẩm tách chiết RNA (không dùng máy tách chiết), PCR tube, sinh phẩm tổng hợp cDNA (nếu thực hiện 2 bước) - Tích hợp chứng nội để loại bỏ âm tính giả trong quá trình xét nghiệm. - Độ nhạy: từ 10 copies/phản ứng; Độ đặc hiệu: 100%. | [7 empty] | Test | 5 | 320000 | 0 | 0 | 0 | 120 | 0 | 0 | 0 | 0 | 0 | 0 | 0 | 0 | 0 | 0 | 0 | 0 | 0 | 0 | 0 | 0 | 0 | 120 | 0 | 120 | 38400000
Trâm | 735 | PP2300049160 | HC735 | HCM41 | 313 | HC943 | 3821 | Macconkey Agar |  | Môi trường nuôi cấy vi sinh dạng tổng hợp. Lọ 500 g | [7 empty] | Lọ | 6 | 867600 |  |  |  | 6 | [8 empty] | 7 | [8 empty] | 13 | 0 | 13 | 11278800
Trâm | 736 | PP2300049161 | HC736 | HC968 | HC968 | HC944 | 3821 | Mannitol salt Agar (MSA 90mm) hoặc tương đương |  | Dạng thạch, môi trường nuôi cấy tụ cầu, thành phần: Beef extract ( 4mg); Pancreatic digest of casein (0,12g); Peptic digest of animal tissue (0,12g); Sodium chloride (1,8g); D- Mannitol (0,24g); Phenol red (0,6mg); Agar (0,4g); Nước cất (24mL). Hộp/10 đĩa | [7 empty] | Đĩa | 5 | 21000 | 0 | 0 | 0 | 0 | 0 | 0 | 80 | 0 | 0 | 0 | 0 | 0 | 0 | 0 | 0 | 0 | 0 | 0 | 0 | 0 | 0 | 80 | 0 | 80 | 1680000
Trâm | 737 | PP2300049162 | HC737 | HCM42 |  |  | 3002 | Máu cừu khử sợi huyết |  | Sử dụng bổ sung vào môi trường thạch máu để nuôi cấy vi khuẩn khó tính và kiểm tra đặc tính tan huyết của vi khuẩn. - Vô trùng. - Không bổ sung chất chống đông. 10ml - 20ml/ đơn vị đóng gói | [7 empty] | ml | 5 | 5985 |  |  |  | 2000 | [17 empty] | 2000 | 0 | 2000 | 11970000
Trâm | 738 | PP2300049163 | HC738 | HC971 | HC971 | HC947 | 3821 | Mueller Hilton Agar |  | Công dụng: Môi trường dùng trong thử nghiệm nhạy cảm kháng sinh đối với vi khuẩn thông dụng, phát triển nhanh Dạng sử dụng: dạng bột Hạn sử dụng: >=36 tháng Độ bền sau khi mở nắp: đến khi hết hạn Tiêu chuẩn chất lượng: ISO 13485. Lọ 500 g | [7 empty] | Lọ | 6 | 1000000 | 0 | 0 | 0 | 4 | 0 | 0 | 0 | 0 | 0 | 0 | 0 | 0 | 0 | 0 | 0 | 0 | 0 | 0 | 0 | 0 | 0 | 4 | 0 | 4 | 4000000
Trâm | 739 | PP2300049164 | HC739 | HC972 | HC972 | HC948 | 3821 | Mueller Hinton Agar (MHA 90mm) hoặc tương đương |  | Dạng thạch, Môi trường thực hiện kháng sinh đồ vi khuẩn dễ mọc, thành phần: Beef extract (48mg); Acid hydrolysate of casein (0,42g); Starch (36mg); Agar (0,4g); Nước cất (24mL). Hôp/10 đĩa | [7 empty] | Đĩa | 5 | 12915 | 0 | 0 | 0 | 0 | 0 | 0 | 120 | 0 | 0 | 0 | 0 | 0 | 0 | 0 | 0 | 0 | 0 | 0 | 0 | 0 | 0 | 120 | 0 | 120 | 1549800
Trâm | 740 | PP2300049165 | HC740 | HC973 | HC973 | HC949 | 3821 | Mueller Hinton Blood Agar (MHBA 90mm) hoặc tương đương |  | Dạng thạch, Môi trường thực hiện kháng sinh đồ vi khuẩn dễ mọc, thành phần: Beef extract (48mg); Acid hydrolysate of casein (0,42g); Starch (36mg); Agar (0,4g); Nước cất (24mL), máu cừu (1,6mL). Hôp/10 đĩa | [7 empty] | Đĩa | 5 | 17640 | 0 | 0 | 0 | 0 | 0 | 0 | 120 | 0 | 0 | 0 | 0 | 0 | 0 | 0 | 0 | 0 | 0 | 0 | 0 | 0 | 0 | 120 | 0 | 120 | 2116800
Trâm | 741 | PP2300049166 | HC741 | HC976 | HC976 | HC952 | 3822 | PCR lao |  | Có số lưu hành trang thiết bị chẩn đoán in vitro của Bộ Y tế còn hiệu lực. - Bộ sinh phẩm xét nghiệm định tính vi khuẩn lao (Mycobacterium tuberculosis) bằng kỹ thuật Realtime PCR. - Bộ sinh phẩm gồm: Chứng âm, chứng dương, master mix, sinh phẩm tách chiết DNA (không dùng máy tách chiết), PCR tube - Tích hợp chứng nội để loại bỏ âm tính giả trong quá trình xét nghiệm. - Độ nhạy: từ 10 copies/phản ứng; Độ đặc hiệu: 100%. | [7 empty] | Test | 5 | 124000 | 0 | 0 | 0 | 50 | 0 | 0 | 0 | 0 | 0 | 0 | 0 | 0 | 0 | 0 | 0 | 0 | 0 | 0 | 0 | 0 | 0 | 50 | 0 | 50 | 6200000
Trâm | 742 | PP2300049167 | HC742 | HC978 | HC978 | HC954 | 3821 | Sabouraud Glucose Agar hoặc tương đương |  | Dạng bột, sử dụng pha chế môi trường có glucose để nuôi cấy nấm. Hộp 500g | [7 empty] | Hộp | 6 | 1080000 | 0 | 0 | 0 | 0 | 0 | 0 | 0 | 0 | 0 | 0 | 0 | 0 | 2 | 0 | 0 | 0 | 0 | 0 | 0 | 0 | 0 | 2 | 0 | 2 | 2160000
Trâm | 743 | PP2300049168 | HC743 | HC981 | HC981 | HC957 | 3821 | Simmons citrate agar |  | Thành phần: Sodium Chloride 5.0, Sodium citrate 2.0, Dipotassium Phosphate Amoonium 1.0 Dihydrogen Photphate Magnessium Sulphate 0.2 Brom othymol Blue 0.08 Agar 15. PH 6.8 ± 0.2 ở 25°C. Lọ 500g | [7 empty] | Lọ | 6 | 1500000 | 0 | 0 | 0 | 1 | 0 | 0 | 0 | 0 | 0 | 0 | 0 | 0 | 0 | 0 | 0 | 0 | 0 | 0 | 0 | 0 | 0 | 1 | 0 | 1 | 1500000
Trâm | 744 | PP2300049169 | HC744 | HC983 | HC983 | HC959 | 3822 | Strongyloides (giun lươn) |  | Định tính kháng thể IgG kháng Strongyloides trong huyết thanh người bằng kỹ thuật ELISA. Độ nhạy:≥ 99%, Độ đặc hiệu:≥ 99% Nhiệt độ ủ: 15°C - 25°C Tổng thời gian ủ: <=30 phút . | [7 empty] | Test | 3 | 53552 | 0 | 0 | 0 | 384 | 0 | 0 | 0 | 0 | 0 | 0 | 0 | 0 | 0 | 0 | 0 | 0 | 0 | 0 | 0 | 0 | 0 | 384 | 0 | 384 | 20563968
Trâm | 745 | PP2300049170 | HC745 | HC985 | HC985 | HC961 | 3821 | Thạch máu (BA 90mm) |  | Môi trường phân biệt được 3 kiểu hình tiêu huyết (α,β,γ ) của Streptococcus. Hộp/ 10 đĩa | [7 empty] | Đĩa | 5 | 15450 | 0 | 0 | 0 | 0 | 0 | 0 | 60 | 0 | 0 | 0 | 0 | 0 | 3000 | 0 | 0 | 0 | 0 | 0 | 0 | 0 | 0 | 3060 | 0 | 3060 | 47277000
Trâm | 746 | PP2300049171 | HC746 | HC989 | HC989 | HC965 | 3822 | Toxocaracansis (giun đũa chó) |  | Định tính kháng thể IgG kháng Toxocara trong huyết thanh người bằng kỹ thuật ELISA. Độ nhạy: ≥87% Độ đặc hiệu: ≥93% Nhiệt độ ủ: 15°C - 25°C Tổng thời gian ủ: <=30 phút . | [7 empty] | Test | 3 | 52083 | 0 | 0 | 0 | 480 | 96 | 0 | 0 | 0 | 0 | 0 | 0 | 0 | 0 | 0 | 0 | 0 | 0 | 0 | 0 | 0 | 0 | 576 | 0 | 576 | 29999808
Trâm | 747 | PP2300049172 | HC747 | HCM43 |  |  | 3822 | IDS 14GNR hoặc tương đương |  | Bộ định danh IVD NK-IDS 14GNR là một hệ thống gồm 14 thử nghiệm sinh hoá dùng để định danh trực khuẩn Gram âm, dễ mọc. Bộ / 20 test | [7 empty] | Bộ | 5 | 850000 |  |  |  | 12 | [17 empty] | 12 | 0 | 12 | 10200000
Trâm | 748 | PP2300049173 | HC748 | HCM45 |  |  | 3822 | Kit tách chiết nucleic acid virus |  | Kit tách nucleic acid virus từ các mẫu khác nhau huyết thanh, huyết tương, dịch cơ thể, mô, tăm bông. - Mức độ thu hồi : > 80% | [7 empty] | Test | 5 | 70000 |  |  |  | 1100 | [17 empty] | 1100 | 0 | 1100 | 77000000
Trâm | 749 | PP2300049174 | HC749 | HCM46 |  |  | 2207 | Cồn tuyệt đối dùng trong sinh học phân tử |  | Công thức hóa học: C2H5OH; Khối lượng phân tử: 46,07g/mol; Tinh khiết: 99,9%; - Dùng cho sinh học phân tử. | [7 empty] | ml | Không phân nhóm | 850000 |  |  |  | 2000 | [17 empty] | 2000 | 0 | 2000 | 1700000000
Huệ | 750 | PP2300049175 | HC750 | HC010 | HC010 | HC045 | 2918 | Acid citric monohydrate |  | Chất lỏng chứa Citric acid 50%. Có tác dụng diệt khuẩn nấm lao, virus ở 85 độ C trong vòng 15 phút. Loại bỏ hiệu quả canci và các hợp chất hữu cơ còn sót lại. Làm sạch và khử khuẩn máy thận nhân tạo. 500g | [7 empty] | Lọ | 6 | 32500 | [9 empty] | 96 | [9 empty] | 240 |  | 336 | 0 | 336 | 10920000
Huệ | 751 | PP2300049176 | HC751 | HC037 | HC037 | HC826 | 2828 | Nước Javen |  | Công thức phân tử: NaOCl Trạng thái: dạng lỏng. Nồng độ: 12-15%. Lọ 500ml - 1.000ml | [7 empty] | Lít | 6 | 12500 | [9 empty] | 48 | [11 empty] | 48 | 0 | 48 | 600000
Huệ | 752 | PP2300049177 | HC752 | HC1021 | HC1021 | HC967 | 3808 | Dịch ngâm rửa màng lọc thận nhân tạo |  | Dạng lỏng. Thành phần gồm: Hydrogen peroxide ≥ 26%, Acetic acid ≥ 4,9%, Peracetic acid ≥ 4,2%. | [7 empty] | Lít | 6 | 400000 |  |  |  | 510 |  |  | 100 |  |  | 60 | [9 empty] | 180 |  | 850 | 0 | 850 | 340000000
Huệ | 753 | PP2300049178 | HC753 | HC1024 | HC1024 | HC970 | 3822 | Que thử hàm lượng Clo trong nước chạy thận nhân tạo |  | Để đo mức độ clo thấp (chloramines/clo tự do) trong nước cấp dùng để chạy thận và cũng cho biết nồng độ Clo (chất tẩy Clo) tồn dư trong dung dịch đã sử dụng để súc rửa đường ống sau khi khử trùng thiết bị thẩm tách máu. Có thể kiểm tra nước với các nồng độ: 0.01, 0.5 và 3ppm Thời gian kiểm tra và đọc kết quả ≤35 giây. | [7 empty] | Test | 3 | 9000 | [9 empty] | 240 | [11 empty] | 240 | 0 | 240 | 2160000
Huệ | 754 | PP2300049179 | HC754 | HC1025 | HC1025 | HC971 | 3822 | Que thử độ cứng trong nước chạy thận nhân tạo |  | Dùng để kiểm tra độ cứng của nước Có thể kiểm tra nước với các nồng độ: 0, 10, 25, 50 và 120ppm Không sử dụng để kiểm tra nước có độ cứng > 120 ppm. Thời gian kiểm tra và đọc kết quả ≤ 10 giây. | [7 empty] | Test | 6 | 8800 | [9 empty] | 240 | [11 empty] | 240 | 0 | 240 | 2112000
Huệ | 755 | PP2300049180 | HC755 | HC1030 | HC1030 |  | 3808 | Dung dịch vệ sinh tay 500ml |  | Chứa cồn (isopropanol, ethanol, n-propanol hoặc kết hợp hai trong các thành phần này hoặc kết hợp với 1 chất khử khuẩn) có nồng độ từ 60% đến 90%. | [7 empty] | Chai | 5 | 65100 | 12 | 0 | 50 | 0 | 0 | 0 | 0 | 100 | 0 | 0 | 0 | 0 | 650 | 50 | 0 | 0 | 0 | 0 | 0 | 0 | 240 | 1102 | 0 | 1102 | 71740200
Huệ | 756 | PP2300049181 | HC756 | HC1031 | HC1031 |  | 3808 | Dung dịch vệ sinh tay 5000ml |  | Chứa cồn (isopropanol, ethanol, n-propanol hoặc kết hợp hai trong các thành phần này hoặc kết hợp với 1 chất khử khuẩn) có nồng độ từ 60% đến 90%. | [7 empty] | Can | 5 | 650000 | 1 | 0 | 0 | 0 | 0 | 0 | 0 | 0 | 0 | 0 | 0 | 0 | 50 | 30 | 0 | 0 | 0 | 0 | 0 | 0 | 0 | 81 | 0 | 81 | 52650000
Huệ | 757 | PP2300049182 | HC757 | HC1032 | HC1032 | HC012 | 3808 | Chlorhexidine gluconate |  | Chlorhexidine gluconate/digluconate 3.8% - 4.2%; Chất lỏng. Can 5000 ml | [7 empty] | Can | 5 | 880000 | 0 | 0 | 0 | 90 | 0 | 0 | 0 | 100 | 0 | 0 | 0 | 0 | 50 | 30 | 0 | 0 | 0 | 0 | 0 | 30 | 0 | 300 | 0 | 300 | 264000000
Huệ | 758 | PP2300049183 | HC758 | HCM50 |  | HC011 | 3808 | Chlorhexidine gluconate |  | Chlorhexidine gluconate/digluconate 2%; Chất lỏng. Chai 500ml | [7 empty] | Chai | 5 | 80000 | 0 | 0 | 0 | 60 | 0 | 0 | 0 | 0 | 0 | 0 | 0 | 0 | 0 | 0 | 0 | 0 | 0 | 0 | 0 | 0 | 0 | 60 | 0 | 60 | 4800000
Huệ | 759 | PP2300049184 | HC759 | HC1033 | HC1033 | HC013 | 3808 | Chlorhexidine gluconate |  | Chlorhexidine gluconate/digluconate 4%; Chất lỏng. Chai 500ml | [7 empty] | Chai | Không phân nhóm | 71000 | 0 | 0 | 0 | 0 | 0 | 0 | 0 | 0 | 0 | 0 | 0 | 0 | 1000 | 50 | 0 | 20 | 0 | 0 | 0 | 30 | 0 | 1100 | 0 | 1100 | 78100000
Huệ | 760 | PP2300049185 | HC760 | HC1034 | HC1034 | HC020 | 3808 | Ortho-phthalaldehyde |  | Công thức là C6H4(CHO)2 hay 1,2-benzenedicarboxaldehyde. Dung dịch 0.55% OPA màu xanh dương, trong suốt, pH 7.5; Can 3 - 5 lít | [7 empty] | Lít | 3 | 160000 | 0 | 0 | 0 | 920 | 45 | 0 | 120 | 0 | 0 | 0 | 0 | 0 | 300 | 0 | 0 | 0 | 0 | 0 | 0 | 0 | 0 | 1385 | 0 | 1385 | 221600000
Huệ | 761 | PP2300049186 | HC761 | HC1035 | HC1035 | HC021 | 3808 | Ortho-phthalaldehyde |  | Công thức là C6H4(CHO)2 hay 1,2-benzenedicarboxaldehyde. Dung dịch 0.55% OPA màu xanh dương, trong suốt, pH 7.5; Can 3 - 5 lít | [7 empty] | Lít | 5 | 159600 | 0 | 0 | 0 | 0 | 45 | 0 | 120 | 0 | 0 | 0 | 0 | 0 | 0 | 0 | 0 | 40 | 0 | 0 | 0 | 0 | 0 | 205 | 0 | 205 | 32718000
Huệ | 762 | PP2300049187 | HC762 | HC1036 | HC1036 | HC023 | 3808 | Cocopropylene Diamine hoặc tương đương |  | Dung dịch khử khuẩn mức độ trung bình cho dụng cụ y tế chứa 20% kl/kl Cocopropylene Diamine. Can 5 lit | [7 empty] | Can | 3 | 1150000 | 0 | 0 | 0 | 12 | 0 | 0 | 0 | 0 | 0 | 0 | 0 | 0 | 10 | 0 | 0 | 0 | 0 | 0 | 0 | 0 | 0 | 22 | 0 | 22 | 25300000
Huệ | 763 | PP2300049188 | HC763 | HC1037 | HC1037 | HC024 | 3808 | Protease enzyme |  | Dung dịch khử khuẩn dụng cụ chứa emzyme protease. Chai 1 lít | [7 empty] | Chai | 3 | 418000 | 0 | 0 | 0 | 90 | 0 | 0 | 2 | 0 | 0 | 0 | 6 | 0 | 400 | 0 | 0 | 0 | 0 | 0 | 0 | 4 | 0 | 502 | 0 | 502 | 209836000
Huệ | 764 | PP2300049189 | HC764 | HC1038 | HC1038 | HC025 | 3808 | Natri dicloroisocyanurate (hay Troclosense Sodium) |  | Viên nén hòa tan khử khuẩn chứa Sodium Dichloroisocyanurate (tương đương 50-60% w/w chlorine hoạt tính). Dạng viên đựng trong hộp | [7 empty] | Viên | 6 | 4200 | 500 | 2400 | 1700 | 36000 | 0 | 0 | 0 | 0 | 0 | 3780 | 1000 | 0 | 6000 | 5000 | 0 | 1000 | 0 | 0 | 0 | 1200 | 1000 | 59580 | 0 | 59580 | 250236000
Huệ | 765 | PP2300049190 | HC765 | HC1040 | HC1040 | HC028 | 3808 | Cidex 30 ngày (Steranios 2%) hoặc tương đương |  | Steranios 2%; thời gian tái sử dụng trong vòng 30 ngày. Can 5 lít | [7 empty] | Can | 3 | 378000 | 0 | 18 | 0 | 0 | 0 | 3 | 6 | 0 | 0 | 7 | 15 | 0 | 60 | 1 | 0 | 0 | 0 | 0 | 0 | 14 | 0 | 124 | 0 | 124 | 46872000
Huệ | 766 | PP2300049191 | HC766 | HC1043 | HC1043 | HC032 | 3808 | Dung dịch ngâm tẩy rửa dụng cụ CIDEZYME® hoặc tương đương |  | Dung dịch ngâm tẩy rửa đa enzyme; thành phần: Protease, Lipase, Amylase, Cenllulase. Can 3 - 5 lít | [7 empty] | Lít | 5 | 350000 | 0 | 1 | 10 | 0 | 5 | 0 | 0 | 0 | 0 | 0 | 12 | 0 | 0 | 0 | 0 | 20 | 0 | 0 | 0 | 0 | 0 | 48 | 0 | 48 | 16800000
Huệ | 767 | PP2300049192 | HC767 | HC1050 | HC1050 | HC171 | 3822 | Chỉ thị hóa học kiểm tra gói hấp 1250 hoặc tương đương |  | Sử dụng với nhiệt độ hấp từ 121 độ C hoặc 134 độ C. Phân biệt rõ rệt trước và sau khi hấp. | [7 empty] | Miếng | 3 | 2630 | 0 | 0 | 0 | 7200 | 0 | 0 | 0 | 0 | 0 | 0 | 0 | 0 | 18000 | 0 | 0 | 0 | 0 | 0 | 0 | 0 | 0 | 25200 | 0 | 25200 | 66276000
Huệ | 768 | PP2300049193 | HC768 | HC1051 | HC1051 | HC172 | 3822 | Test hóa học 3 thông số kiểm soát tiệt trùng bằng hơi nước 1243A hoặc tương đương |  | Chỉ thị chuyển màu phân biệt rõ rệt giữa trước và sau hấp. Miếng, kich thước: 3cm - 6cm x 1cm - 4cm | [7 empty] | Miếng | 3 | 3000 | 0 | 0 | 0 | 2500 | 0 | 0 | 0 | 0 | 0 | 0 | 0 | 0 | 600 | 0 | 0 | 0 | 0 | 0 | 0 | 0 | 0 | 3100 | 0 | 3100 | 9300000
Huệ | 769 | PP2300049194 | HC769 | HC1055 | HC1055 | 416 | 3822 | Giấy (gói) thử Bowie Dick 3M kiểm tra chất lượng lò tiệt khuẩn hơi nước hoặc tương đương |  | Gói chuẩn, chứa test Bowie-Dick và tờ cảnh báo sớm cho lò tiệt khuẩn. -Tờ cảnh báo giúp phát hiện sớm nguy cơ hỏng hóc của lò tiệt khuẩn. - Dùng cho lò hơi nước hút chân không 132–134°C - Kích thước: 12,7cm x 11,1cm. 30 gói/ hộp | [7 empty] | Gói | 3 | 72000 | 0 | 0 | 0 | 0 | 0 | 0 | 0 | 0 | 0 | 0 | 0 | 0 | 1000 | 0 | 0 | 0 | 0 | 0 | 0 | 0 | 0 | 1000 | 0 | 1000 | 72000000
Kha Nhung | 770 | PP2300049195 | HC770 | HC001 | HC001 | HC001 |  | Khí Argon y tế |  | Khí, 1800PSI. Chai 6m3 | [7 empty] | Chai | Không phân nhóm | 190000 | 0 | 0 | 0 | 6 | 0 | 0 | 0 | 0 | 0 | 0 | 0 | 0 | 0 | 0 | 0 | 0 | 0 | 0 | 0 | 0 | 0 | 6 | 0 | 6 | 1140000
Kha Nhung | 771 | PP2300049196 | HC771 | HC002 | HC002 | HC002 |  | Khí CO2 y tế |  | Khí CO2: Chất lượng ≥ 98,8 %. Chai: 40L/20kg (+/-5%) | [7 empty] | Kg | Không phân nhóm | 10000 | 0 | 0 | 0 | 660 | 0 | 0 | 65 | 0 | 0 | 0 | 0 | 0 | 1560 | 0 | 0 | 0 | 0 | 0 | 0 | 0 | 0 | 2285 | 0 | 2285 | 22850000
Kha Nhung | 772 | PP2300049197 | HC772 | HC003 | HC003 | HC003 |  | Khí oxygen y tế |  | Hơi, đạt chất lượng oxy y tế ≥ 99%. áp suất 135 bar. Bình chứa 6m³ (+/-5%) | [7 empty] | m³ hơi | Không phân nhóm | 11500 | 238 | 1000 | 2000 | 6752 | 30 | 0 | 23931 | 500 | 0 | 1068 | 198 | 48 | 3000 | 2700 | 266 | 1080 | 30 | 900 | 0 | 5958 | 180 | 49879 | 0 | 49879 | 573608500
Kha Nhung | 773 | PP2300049198 | HC773 | HC004 | HC004 | HC004 |  | Khí oxygen y tế |  | Lỏng, đạt chất lượng oxy y tế 99,3-99,7%, áp suất 4 - 8 bar. Trạm oxy lỏng ≥5m³ | [7 empty] | Kg | Không phân nhóm | 3234 | 0 | 0 | 60000 | 267408 | 0 | 0 | 0 | 0 | 0 | 0 | 0 | 0 | 45000 | 0 | 0 | 0 | 0 | 0 | 0 | 0 | 0 | 372408 | 0 | 372408 | 1204367472
Kha Nhung | 774 | PP2300049199 | HC774 | HC005 | HC005 | HC005 |  | Khí oxygen y tế |  | Hơi, đạt chất lượng oxy y tế ≥ 99%, áp suất 135 bar. Bình chứa 3m³ (+/-5%) | [7 empty] | m³ hơi | Không phân nhóm | 11500 | 72 | 1000 | 0 | 130 | 0 | 0 | 0 | 500 | 0 | 0 | 60 | 24 | 0 | 800 | 200 | 180 | 0 | 450 | 0 | 45 | 0 | 3461 | 0 | 3461 | 39801500
Kha Nhung | 775 | PP2300049200 | HC775 | HC006 | HC006 | HC006 |  | Khí tiệt trùng EO gas |  | Thành phần 20% C2H4O và 80% CO2. Bình 25kg (+/-5%) | [7 empty] | Kg | Không phân nhóm | 330000 | 0 | 0 | 0 | 600 | 0 | 0 | 0 | 0 | 0 | 0 | 0 | 0 | 0 | 0 | 0 | 0 | 0 | 0 | 0 | 0 | 0 | 600 | 0 | 600 | 198000000
Kha Nhung | 776 | PP2300049201 | HC776 | HC007 | HC007 | HC007 |  | Khí Argon y tế tương thích với máy phát tia plasma lạnh trong hỗ trợ điều trị vết thương PlasmaMED-GAP. |  | Đạt tiêu chuẩn ISO 13485 hoặc tương đương. Thành phần: Argon ≥ 99%; H2O: < 3 ppm; N2 < 5 ppm; Oxygen < 2 ppm. Áp suất an toàn của bình chứa: 250Bar. Áp suất khí nén khi đầy tối thiểu 130Bar. Thể tích khí trong bình (Khi giải nén): 1.040 lít. Kết nối: Nối nhanh cơ khí, NTP G 1/4 – 6 mm. Giao diện nối điện tử: HDMI. Trên vỏ bình có đầy đủ nhãn mác (Nhà sản xuất, tên sản phẩm, chất lượng, ngày sản xuất và hạn sử dụng, tem kiểm định), Thời gian sử dụng: ≥ 12 tháng. Bình hợp kim nhôm dung tích 8l | [7 empty] | Bình | Không phân nhóm | 3000000 | 0 | 0 | 0 | 0 | 0 | 0 | 0 | 0 | 0 | 0 | 0 | 0 | 800 | 0 | 0 | 0 | 0 | 0 | 0 | 0 | 0 | 800 | 0 | 800 | 2400000000
Kha Nhung | 777 | PP2300049202 | HC777 | HC012 | HC012 | HC047 |  | Cloramin B |  | 24-26% hoạt tính. | [7 empty] | Kg | Không phân nhóm | 160000 | 20 | 217 | 100 | 160 | 0 | 2000 | 200 | 40 | 100 | 100 | 50 | 0 | 125 | 200 | 20 | 300 | 120 | 0 | 1 | 50 | 0 | 3803 | 0 | 3803 | 608480000
Kha Nhung | 778 | PP2300049203 | HC778 | HC027 | HC027 | HC061 |  | Glycerin 500 ml |  | Hoá chất Glycerin. Lọ 500 ml | [7 empty] | Lọ | không phân nhóm | 200000 | 0 | 0 | 0 | 50 | 0 | 0 | 0 | 0 | 0 | 0 | 2 | 0 | 0 | 0 | 0 | 0 | 0 | 0 | 0 | 0 | 0 | 52 | 0 | 52 | 10400000
Kha Nhung | 779 | PP2300049204 | HC779 | HC279 | HC279 | HC306 |  | Septum |  | Dùng trên máy Máy miễn dịch tự động ARCHITECT. Màng ngăn được dùng như phụ kiện trong xét nghiệm chẩn đoán in-vitro, trên hệ thống máy xét nghiệm ARCHITECT. 200 cái/ hộp. Tương thích máy ARCHITECT I2000SR | [7 empty] | Hộp | không phân nhóm | 4976000 | 0 | 0 | 0 | 2 | 0 | 0 | 0 | 0 | 0 | 0 | 0 | 0 | 0 | 0 | 0 | 0 | 0 | 0 | 0 | 0 | 0 | 2 | 0 | 2 | 9952000
Kha Nhung | 780 | PP2300049205 | HC780 | HC289 | HC289 | HC316 |  | Sample Cups |  | Cốc đựng mẫu được dùng như phụ kiện trong xét nghiệm chẩn đoán in-vitro, trên hệ thống máy xét nghiệm ARCHITECT. Hộp 1000 cái. Tương thích máy ARCHITECT I2000SR | [7 empty] | Hộp | Không phân nhóm | 650000 | 0 | 0 | 1 | 1 | 0 | 0 | 0 | 0 | 0 | 0 | 0 | 0 | 0 | 0 | 0 | 0 | 0 | 0 | 0 | 0 | 0 | 2 | 0 | 2 | 1300000
Kha Nhung | 781 | PP2300049206 | HC781 | HC301 | HC301 | HC328 |  | Reaction Vessel |  | Cóng phản ứng được dùng cho phân tích mẫu, sử dụng trong hệ thống máy xét nghiệm ARCHITECT. Thùng 8 túi x 500 cái. Tương thích máy ARCHITECT I2000SR | [7 empty] | Hộp | Không phân nhóm | 4620000 | 0 | 0 | 0 | 23 | 0 | 0 | 0 | 0 | 0 | 0 | 0 | 0 | 0 | 0 | 0 | 0 | 0 | 0 | 0 | 0 | 0 | 23 | 0 | 23 | 106260000
Kha Nhung | 782 | PP2300049207 | HC782 | HC350 | HC350 | HC485 |  | Source Lamp |  | Nguồn sáng: Tungsten-Halogen Đầu dò: Mảng Silicon photodiode Chiều dài đường dẫn sóng: 5mm Bước sóng: 16 bước sóng (340, 380, 404, 412, 444, 476, 500, 524, 548, 572, 604, 628, 660, 700, 748, và 804nm). Tương thích máy ARCHITECT CI4100 | [7 empty] | Cái | Không phân nhóm | 5000000 | 0 | 0 | 0 | 2 | 0 | 0 | 0 | 0 | 0 | 0 | 0 | 0 | 0 | 0 | 0 | 0 | 0 | 0 | 0 | 0 | 0 | 2 | 0 | 2 | 10000000
Kha Nhung | 783 | PP2300049208 | HC783 | HC357 | HC357 | HC492 |  | TUBING, PERISTALTIC Head |  | Là linh kiện/ phụ kiện máy: ống dây nhựa. Tương thích máy ARCHITECT CI4100 | [7 empty] | Túi | Không phân nhóm | 24096000 | 0 | 0 | 0 | 1 | 0 | 0 | 0 | 0 | 0 | 0 | 0 | 0 | 0 | 0 | 0 | 0 | 0 | 0 | 0 | 0 | 0 | 1 | 0 | 1 | 24096000
Kha Nhung | 784 | PP2300049209 | HC784 | HC358 | HC358 | HC493 |  | Tubing, Pump Head Water Bath |  | Là linh kiện/ phụ kiện máy: dây dẫn nước bằng nhựa. Tương thích máy ARCHITECT CI4100 | [7 empty] | Túi | Không phân nhóm | 12644000 | 0 | 0 | 0 | 1 | 0 | 0 | 0 | 0 | 0 | 0 | 0 | 0 | 0 | 0 | 0 | 0 | 0 | 0 | 0 | 0 | 0 | 1 | 0 | 1 | 12644000
Kha Nhung | 785 | PP2300049210 | HC785 | HC359 | HC359 | HC494 |  | Bellows set, incl rod & fitting |  | Là linh kiện/ phụ kiện máy: da bơm. Tương thích máy ARCHITECT CI4100 | [7 empty] | Túi | Không phân nhóm | 3902000 | 0 | 0 | 0 | 1 | 0 | 0 | 0 | 0 | 0 | 0 | 0 | 0 | 0 | 0 | 0 | 0 | 0 | 0 | 0 | 0 | 0 | 1 | 0 | 1 | 3902000
Kha Nhung | 786 | PP2300049211 | HC786 | HC360 | HC360 | HC495 |  | Valve, Poppet set |  | Là linh kiện/ phụ kiện máy: valve 1 chiều hút dung dịch. Tương thích máy ARCHITECT CI4100 | [7 empty] | Túi | Không phân nhóm | 928000 | 0 | 0 | 0 | 1 | 0 | 0 | 0 | 0 | 0 | 0 | 0 | 0 | 0 | 0 | 0 | 0 | 0 | 0 | 0 | 0 | 0 | 1 | 0 | 1 | 928000
Kha Nhung | 787 | PP2300049212 | HC787 | HC361 | HC361 | HC496 |  | CC WSH SOL CK VLL |  | Là phụ tùng thay thế, sửa chữa máy xét nghiệm: van. Tương thích máy ARCHITECT CI4100 | [7 empty] | Túi | Không phân nhóm | 3846000 | 0 | 0 | 0 | 1 | 0 | 0 | 0 | 0 | 0 | 0 | 0 | 0 | 0 | 0 | 0 | 0 | 0 | 0 | 0 | 0 | 0 | 1 | 0 | 1 | 3846000
Kha Nhung | 788 | PP2300049213 | HC788 | HC362 | HC362 | HC497 |  | O- RING FOR VACUUM |  | Là linh kiện/ phụ kiện máy: vòng cao su cho bơm chân không. Tương thích máy ARCHITECT CI4100 | [7 empty] | Túi | Không phân nhóm | 2026000 | 0 | 0 | 0 | 1 | 0 | 0 | 0 | 0 | 0 | 0 | 0 | 0 | 0 | 0 | 0 | 0 | 0 | 0 | 0 | 0 | 0 | 1 | 0 | 1 | 2026000
Kha Nhung | 789 | PP2300049214 | HC789 | HC363 | HC363 | HC498 |  | SHEET VALVE , VACUUM |  | Là linh kiện/ phụ kiện máy: van cho bơm chân không. Tương thích máy ARCHITECT CI4100 | [7 empty] | Túi | Không phân nhóm | 2026000 | 0 | 0 | 0 | 1 | 0 | 0 | 0 | 0 | 0 | 0 | 0 | 0 | 0 | 0 | 0 | 0 | 0 | 0 | 0 | 0 | 0 | 1 | 0 | 1 | 2026000
Kha Nhung | 790 | PP2300049215 | HC790 | HC364 | HC364 | HC499 |  | AERO C8K IML SYR |  | Là linh kiện/ phụ kiện máy: Kim hút mẫu. Tương thích máy ARCHITECT CI4100 | [7 empty] | Túi | Không phân nhóm | 4662000 | 0 | 0 | 0 | 1 | 0 | 0 | 0 | 0 | 0 | 0 | 0 | 0 | 0 | 0 | 0 | 0 | 0 | 0 | 0 | 0 | 0 | 1 | 0 | 1 | 4662000
Kha Nhung | 791 | PP2300049216 | HC791 | HC365 | HC365 | HC500 |  | TUBING, ICT Pinch |  | Là linh kiện/ phụ kiện máy: dây dẫn nước. Tương thích máy ARCHITECT CI4100 | [7 empty] | Túi | Không phân nhóm | 3022000 | 0 | 0 | 0 | 1 | 0 | 0 | 0 | 0 | 0 | 0 | 0 | 0 | 0 | 0 | 0 | 0 | 0 | 0 | 0 | 0 | 0 | 1 | 0 | 1 | 3022000
Kha Nhung | 792 | PP2300049217 | HC792 | HC366 | HC366 | HC501 |  | V-wheels, reagent carousel |  | Là linh kiện/ phụ kiện máy: bánh xe. Tương thích máy ARCHITECT CI4100 | [7 empty] | Túi | Không phân nhóm | 8036000 | 0 | 0 | 0 | 1 | 0 | 0 | 0 | 0 | 0 | 0 | 0 | 0 | 0 | 0 | 0 | 0 | 0 | 0 | 0 | 0 | 0 | 1 | 0 | 1 | 8036000
Kha Nhung | 793 | PP2300049218 | HC793 | HC367 | HC367 | HC502 |  | Filter buffer |  | Là linh kiện/ phụ kiện máy: đầu lọc dung dịch đệm. Tương thích máy ARCHITECT CI4100 | [7 empty] | Túi | Không phân nhóm | 7934000 | 0 | 0 | 0 | 1 | 0 | 0 | 0 | 0 | 0 | 0 | 0 | 0 | 0 | 0 | 0 | 0 | 0 | 0 | 0 | 0 | 0 | 1 | 0 | 1 | 7934000
Kha Nhung | 794 | PP2300049219 | HC794 | HC368 | HC368 | HC503 |  | Tubing sensor, temperature, WZ |  | Là linh kiện/ phụ kiện máy: dây cảm biến ở bộ phận rửa. Tương thích máy ARCHITECT CI4100 | [7 empty] | Túi | Không phân nhóm | 4095000 | 0 | 0 | 0 | 1 | 0 | 0 | 0 | 0 | 0 | 0 | 0 | 0 | 0 | 0 | 0 | 0 | 0 | 0 | 0 | 0 | 0 | 1 | 0 | 1 | 4095000
Kha Nhung | 795 | PP2300049220 | HC795 | HC369 | HC369 | HC504 |  | Head, Waste Pump |  | Là linh kiện/ phụ kiện máy: đầu bơm. Tương thích máy ARCHITECT CI4100 | [7 empty] | Túi | Không phân nhóm | 3566000 | 0 | 0 | 0 | 1 | 0 | 0 | 0 | 0 | 0 | 0 | 0 | 0 | 0 | 0 | 0 | 0 | 0 | 0 | 0 | 0 | 0 | 1 | 0 | 1 | 3566000
Kha Nhung | 796 | PP2300049221 | HC796 | HC370 | HC370 | HC505 |  | Probe |  | Là linh kiện/ phụ kiện máy: Kim hút mẫu. Tương thích máy ARCHITECT CI4100 | [7 empty] | Túi | Không phân nhóm | 7468000 | 0 | 0 | 0 | 1 | 0 | 0 | 0 | 0 | 0 | 0 | 0 | 0 | 0 | 0 | 0 | 0 | 0 | 0 | 0 | 0 | 0 | 1 | 0 | 1 | 7468000
Kha Nhung | 797 | PP2300049222 | HC797 | HC371 | HC371 | HC506 |  | Valve, Manifold Kit |  | Là linh kiện/ phụ kiện máy: van đóng mở. Tương thích máy ARCHITECT CI4100 | [7 empty] | Túi | Không phân nhóm | 15886000 | 0 | 0 | 0 | 1 | 0 | 0 | 0 | 0 | 0 | 0 | 0 | 0 | 0 | 0 | 0 | 0 | 0 | 0 | 0 | 0 | 0 | 1 | 0 | 1 | 15886000
Kha Nhung | 798 | PP2300049223 | HC798 | HC372 | HC372 | HC507 |  | Diaphragm Kit, Vacuum Pump |  | Là linh kiện/ phụ kiện máy: đầu cao su bơm chân không. Tương thích máy ARCHITECT CI4100 | [7 empty] | Túi | Không phân nhóm | 6067000 | 0 | 0 | 0 | 1 | 0 | 0 | 0 | 0 | 0 | 0 | 0 | 0 | 0 | 0 | 0 | 0 | 0 | 0 | 0 | 0 | 0 | 1 | 0 | 1 | 6067000
Kha Nhung | 799 | PP2300049224 | HC799 | HC373 | HC373 | HC508 |  | Assy, Reagent Cooler Complete |  | Là linh kiện/ phụ kiện máy: khối làm lạnh. Tương thích máy ARCHITECT CI4100 | [7 empty] | Túi | Không phân nhóm | 123594000 | 0 | 0 | 0 | 1 | 0 | 0 | 0 | 0 | 0 | 0 | 0 | 0 | 0 | 0 | 0 | 0 | 0 | 0 | 0 | 0 | 0 | 1 | 0 | 1 | 123594000
Kha Nhung | 800 | PP2300049225 | HC800 | HC563 | HC563 | HC603 |  | Bóng đèn Halogen |  | Đèn Halogen, 12V 20W. 1 cái/hộp | [7 empty] | Hộp | Không phân nhóm | 6907000 | 0 | 0 | 0 | 0 | 0 | 0 | 0 | 0 | 0 | 0 | 0 | 0 | 12 | 0 | 0 | 0 | 0 | 0 | 0 | 0 | 0 | 12 | 0 | 12 | 82884000
Kha Nhung | 801 | PP2300049226 | HC801 | HC693 | HC693 | HC682 |  | Photometer Lamp |  | Đèn halogen. 12V 20W. | [7 empty] | Cái | Không phân nhóm | 3902800 | 0 | 3 | 1 | 6 | 0 | 0 | 4 | 0 | 0 | 0 | 0 | 0 | 0 | 0 | 0 | 0 | 0 | 0 | 0 | 0 | 0 | 14 | 0 | 14 | 54639200
Kha Nhung | 802 | PP2300049227 | HC802 | HC698 | HC698 | HC687 |  | Roller Tubing |  | Dây bơm nhu động bằng cao su và nhựa, dài 10.5cm. 2 cái/Túi | [7 empty] | Túi | không phân nhóm | 2482920 | 0 | 0 | 1 | 8 | 0 | 0 | 1 | 0 | 0 | 0 | 0 | 0 | 0 | 0 | 0 | 1 | 0 | 0 | 0 | 0 | 0 | 11 | 0 | 11 | 27312120
Kha Nhung | 803 | PP2300049228 | HC803 | HC711 | HC711 | HC700 |  | MU826700 MIXING ROD(3PCS/SET) - L SHAPE |  | Que khuấy dạng L, phủ Teflon, dài 7.7cm. 3 cái/hộp | [7 empty] | Hộp | không phân nhóm | 9114120 | 0 | 0 | 0 | 2 | 0 | 0 | 0 | 0 | 0 | 0 | 0 | 0 | 0 | 0 | 0 | 0 | 0 | 0 | 0 | 0 | 0 | 2 | 0 | 2 | 18228240
Kha Nhung | 804 | PP2300049229 | HC804 | HC712 | HC712 | HC701 |  | Mixing bar - Spiral (que khuấy) |  | Chất liệu bằng kim loại, dạng xoắn, có phủ teflon , chiều dài 7.7cm. 3 cái/hộp | [7 empty] | Hộp | không phân nhóm | 8913240 | 0 | 0 | 0 | 2 | 0 | 0 | 0 | 0 | 0 | 0 | 0 | 0 | 0 | 0 | 0 | 0 | 0 | 0 | 0 | 0 | 0 | 2 | 0 | 2 | 17826480
Kha Nhung | 805 | PP2300049230 | HC805 | HC714 | HC714 | HC703 |  | MU993400 S PROBE |  | Làm từ kim loại, phủ lớp chống dính, dài 19.5cm. Dùng để hút và phân phối mẫu bệnh phẩm. 1 cái/hộp | [7 empty] | Hộp | không phân nhóm | 10292400 | 0 | 0 | 0 | 2 | 0 | 0 | 0 | 0 | 0 | 0 | 0 | 0 | 0 | 0 | 0 | 0 | 0 | 0 | 0 | 0 | 0 | 2 | 0 | 2 | 20584800
Kha Nhung | 806 | PP2300049231 | HC806 | HC715 | HC715 | HC704 |  | MU995800 R PROBE |  | Làm từ kim loại, phủ lớp chống dính, dài 19.5cm. Dùng để hút và phân phối chất thử. 1 cái/hộp | [7 empty] | Hộp | không phân nhóm | 7380720 | 0 | 0 | 0 | 2 | 0 | 0 | 0 | 0 | 0 | 0 | 0 | 0 | 0 | 0 | 0 | 0 | 0 | 0 | 0 | 0 | 0 | 2 | 0 | 2 | 14761440
Kha Nhung | 807 | PP2300049232 | HC807 | HC716 | HC716 | HC705 |  | S SYRINGE |  | Chất liệu bằng: thủy tinh, nhựa, kim loại, chiều dài: 8.8cm, mục đích: dùng để hút bệnh phẩm với thể tích chính xác.. 1 cái/hộp | [7 empty] | Hộp | không phân nhóm | 11854080 | 0 | 0 | 0 | 2 | 0 | 0 | 0 | 0 | 0 | 0 | 0 | 0 | 0 | 0 | 0 | 0 | 0 | 0 | 0 | 0 | 0 | 2 | 0 | 2 | 23708160
Kha Nhung | 808 | PP2300049233 | HC808 | HC717 | HC717 | HC706 |  | R SYRINGE |  | Chất liệu bằng: thủy tinh, nhựa, kim loại, chiều dài: 9cm mục đích: dùng để hút hóa chất với thể tích chính xác. 1 cái/hộp | [7 empty] | Hộp | không phân nhóm | 15048720 | 0 | 0 | 0 | 2 | 0 | 0 | 0 | 0 | 0 | 0 | 0 | 0 | 0 | 0 | 0 | 0 | 0 | 0 | 0 | 0 | 0 | 2 | 0 | 2 | 30097440
Kha Nhung | 809 | PP2300049234 | HC809 | HC719 | HC719 | HC708 |  | DIAPHRAGM |  | Màng cao su, tạo áp lực chân không cho máy, chất liệu bằng cao su, đường kính 7,5cm. 1 cái/túi | [7 empty] | Túi | không phân nhóm | 8012520 | 0 | 0 | 0 | 2 | 0 | 0 | 0 | 0 | 0 | 0 | 0 | 0 | 0 | 0 | 0 | 0 | 0 | 0 | 0 | 0 | 0 | 2 | 0 | 2 | 16025040
Kha Nhung | 810 | PP2300049235 | HC810 | HC720 | HC720 | HC709 |  | SYRINGE CASE |  | Chất liệu bằng nhựa, dài 9.7cm Mục đích: dùng để đỡ xylanh. 1 cái/hộp | [7 empty] | Hộp | không phân nhóm | 3903120 | 0 | 0 | 0 | 2 | 0 | 0 | 0 | 0 | 0 | 0 | 0 | 0 | 0 | 0 | 0 | 0 | 0 | 0 | 0 | 0 | 0 | 2 | 0 | 2 | 7806240
Kha Nhung | 811 | PP2300049236 | HC811 | HC747 | HC747 | HC573 |  | Bóng đèn tương thích với máy sinh hóa A25 |  | Bóng đèn 12V/20W. | [7 empty] | Cái | Không phân nhóm | 3902800 | 0 | 0 | 0 | 0 | 0 | 0 | 0 | 0 | 0 | 4 | 0 | 0 | 0 | 2 | 0 | 0 | 0 | 0 | 0 | 2 | 0 | 8 | 0 | 8 | 31222400
Kha Nhung | 812 | PP2300049237 | HC812 | HC863 | HC863 | 1 |  | Điện cực Na |  | Điện cực mao dẫn thủy tinh, dòng chảy, đo ion Natri. Hộp 1 cái. Tương thích máy 9180 Electrolyte Analyzer | [7 empty] | Hộp | Không phân nhóm | 10997438 | 0 | 0 | 0 | 0 | 0 | 0 | 0 | 0 | 0 | 0 | 0 | 0 | 0 | 0 | 0 | 0 | 0 | 0 | 0 | 0 | 3 | 3 | 0 | 3 | 32992314
Kha Nhung | 813 | PP2300049238 | HC813 | HC864 | HC864 | 2 |  | Điện cực K |  | Điện cực màng lỏng, dòng chảy, đo ion Kali. Hộp 1 cái. Tương thích máy 9180 Electrolyte Analyzer | [7 empty] | Hộp | Không phân nhóm | 8072505 | 0 | 0 | 0 | 0 | 0 | 0 | 0 | 0 | 0 | 0 | 0 | 0 | 0 | 0 | 0 | 0 | 0 | 0 | 0 | 0 | 3 | 3 | 0 | 3 | 24217515
Kha Nhung | 814 | PP2300049239 | HC814 | HC865 | HC865 | 3 |  | Điện cực Cl |  | Điện cực màng lỏng, dòng chảy, đo ion Clo. Hộp 1 cái. Tương thích máy 9180 Electrolyte Analyzer | [7 empty] | Hộp | Không phân nhóm | 7897208 | 0 | 0 | 0 | 0 | 0 | 0 | 0 | 0 | 0 | 0 | 0 | 0 | 0 | 0 | 0 | 0 | 0 | 0 | 0 | 0 | 3 | 3 | 0 | 3 | 23691624
Kha Nhung | 815 | PP2300049240 | HC815 | HC866 | HC866 | 4 |  | Điện cực Ca |  | Điện cực màng lỏng, dòng chảy, đo ion Canxi. Hộp 1 cái. Tương thích máy 9180 Electrolyte Analyzer | [7 empty] | Hộp | Không phân nhóm | 6818963 | 0 | 0 | 0 | 0 | 0 | 0 | 0 | 0 | 0 | 0 | 0 | 0 | 0 | 0 | 0 | 0 | 0 | 0 | 0 | 0 | 3 | 3 | 0 | 3 | 20456889
Kha Nhung | 816 | PP2300049241 | HC816 | HC867 | HC867 | 5 |  | Điện cực Reference |  | Điện cực tham chiếu. Hộp 1 cái. Tương thích máy 9180 Electrolyte Analyzer | [7 empty] | Hộp | Không phân nhóm | 8429715 | 0 | 0 | 0 | 0 | 0 | 0 | 0 | 0 | 0 | 0 | 0 | 0 | 0 | 0 | 0 | 0 | 0 | 0 | 0 | 0 | 3 | 3 | 0 | 3 | 25289145
Kha Nhung | 817 | PP2300049242 | HC817 | HC868 | HC868 | 6 |  | Điện cực Reference Housing |  | Điện cực tham chiếu housing: Điện cực dòng chảy, cầu nối dịch dạng mở. Hộp 1 cái. Tương thích máy 9180 Electrolyte Analyzer | [7 empty] | Hộp | Không phân nhóm | 9606083 | 0 | 0 | 0 | 0 | 0 | 0 | 0 | 0 | 0 | 0 | 0 | 0 | 0 | 0 | 0 | 0 | 0 | 0 | 0 | 0 | 3 | 3 | 0 | 3 | 28818249
Kha Nhung | 818 | PP2300049243 | HC818 | HC869 | HC869 | 7 |  | Snapack |  | Gồm dung dịch: Chuẩn A: 350ml, Chuẩn B: 85ml, Chuẩn C: 85ml, Dung dịch tham chiếu: 100ml. 350ml+85ml+85ml+100ml / Hộp. Tương thích máy 9180 Electrolyte Analyzer | [7 empty] | Hộp | Không phân nhóm | 4382438 | 0 | 0 | 0 | 0 | 0 | 0 | 0 | 0 | 0 | 0 | 0 | 0 | 0 | 0 | 0 | 0 | 0 | 0 | 0 | 0 | 24 | 24 | 0 | 24 | 105178512
Kha Nhung | 819 | PP2300049244 | HC819 | HC871 | HC871 | 9 |  | Control điện giải (ISETROL) hoặc tương đương |  | Hóa chất xét nghiệm dùng để làm mẫu chứng theo dõi định lượng Na+, K+, Cl-, Ca2+. Gồm 3 mức 1,2,3. Hộp 3x10x0.1ml. Tương thích máy 9180 Electrolyte Analyzer | [7 empty] | Hộp | Không phân nhóm | 2057265 | 0 | 0 | 0 | 0 | 0 | 0 | 0 | 0 | 0 | 0 | 0 | 0 | 0 | 0 | 0 | 0 | 0 | 0 | 0 | 0 | 30 | 30 | 0 | 30 | 61717950
Kha Nhung | 820 | PP2300049245 | HC820 | HC872 | HC872 | 10 |  | Sodium Electrode Conditioner |  | Dung dịch rửa điện cực Natri. Hộp 1x125ml. Tương thích máy 9180 Electrolyte Analyzer | [7 empty] | Hộp | Không phân nhóm | 1069425 | 0 | 0 | 0 | 0 | 0 | 0 | 0 | 0 | 0 | 0 | 0 | 0 | 0 | 0 | 0 | 0 | 0 | 0 | 0 | 0 | 2 | 2 | 0 | 2 | 2138850
Kha Nhung | 821 | PP2300049246 | HC821 | HC873 | HC873 | 11 |  | Cleaning Solution |  | Dung dịch làm sạch.Hộp 1x125ml. Tương thích máy 9180 Electrolyte Analyzer | [7 empty] | Hộp | Không phân nhóm | 1365998 | 0 | 0 | 0 | 0 | 0 | 0 | 0 | 0 | 0 | 0 | 0 | 0 | 0 | 0 | 0 | 0 | 0 | 0 | 0 | 0 | 2 | 2 | 0 | 2 | 2731996
Kha Nhung | 822 | PP2300049247 | HC822 | HC874 | HC874 | 12 |  | Deproteinizer |  | Dung dịch dùng để rửa cục máu đông. Hộp 1x125ml. Tương thích máy 9180 Electrolyte Analyzer | [7 empty] | Hộp | Không phân nhóm | 981225 | 0 | 0 | 0 | 0 | 0 | 0 | 0 | 0 | 0 | 0 | 0 | 0 | 0 | 0 | 0 | 0 | 0 | 0 | 0 | 0 | 2 | 2 | 0 | 2 | 1962450
Kha Nhung | 823 | PP2300049248 | HC823 | HC916 | HC916 | HC910 |  | PHOENIX NORMALIZER PANEL (Panel phoenix nid) |  | Chạy được trên máy Định danh và kháng sinh đồ tự động Phoenix 100. 1 chiếc/hộp. Tương thích máy Phoenix 100 | [7 empty] | Hộp | Không phân nhóm | 5735000 | 0 | 0 | 0 | 0 | 0 | 0 | 0 | 0 | 0 | 0 | 0 | 0 | 1 | 0 | 0 | 0 | 0 | 0 | 0 | 0 | 0 | 1 | 0 | 1 | 5735000
Kha Nhung | 824 | PP2300049249 | HC824 | HC918 | HC918 | HC912 |  | Panel chuẩn máy BD Phoenix 100 hoặc tương đương |  | Mẫu chuẩn sử dụng cho máy định danh vi khuẩn tự động. 1 chiếc/hộp. Tương thích máy Phoenix 100 | [7 empty] | Hộp | Không phân nhóm | 5735000 | 0 | 0 | 0 | 0 | 0 | 0 | 0 | 0 | 0 | 0 | 0 | 0 | 1 | 0 | 0 | 0 | 0 | 0 | 0 | 0 | 0 | 1 | 0 | 1 | 5735000
Kha Nhung | 825 | PP2300049250 | HC825 | HC999 | HC999 | 24 |  | Thach máu (BA) |  | Phân tích Bacillus cereus. 10đĩa/ Hộp | [7 empty] | Hộp | Không phân nhóm | 310640 | 0 | 0 | 0 | 0 | 0 | 1 | 0 | 0 | 0 | 0 | 0 | 0 | 0 | 0 | 0 | 0 | 0 | 0 | 0 | 0 | 0 | 1 | 0 | 1 | 310640
Kha Nhung | 826 | PP2300049251 | HC826 | HC009 | HC009 | HC044 |  | Acid Citric |  | Dạng rắn. | [7 empty] | Kg | Không phân nhóm | 73000 |  |  |  | 1200 |  |  | 50 | [12 empty] | 175 |  | 1425 | 0 | 1425 | 104025000
Kha Nhung | 827 | PP2300049252 | HC827 | HC1044 | HC1044 | HC035 |  | Hóa chất sát khuẩn Anios hoặc tương đương |  | Chất hoạt động bề mặt không ion, hoạt chất bôi trơn, chất bảo quản, không chứa silicone. Chai 1 lít | [7 empty] | Chai | Không phân nhóm | 418000 | 0 | 0 | 0 | 15 | 6 | 0 | 3 | 0 | 0 | 0 | 0 | 0 | 0 | 0 | 0 | 0 | 0 | 0 | 0 | 0 | 0 | 24 | 0 | 24 | 10032000
[8 empty] | Tổng cộng: |  | 827 | [9 empty] | 4169907451 | 1293 | 27826 | 65960 | 424644 | 4278 | 21273 | 39959 | 2288 | 599 | 15611 | 7387 | 5024 | 165573 | 11502 | 809 | 12292 | 1509 | 4490 | 197 | 17621 | 2926 |  |  | 833061 | 67929913575
[10 empty] | 793 | [34 empty] | 123822170896
[10 empty] | 1620 | [34 empty] | 191752084471

## Phụ lục 2
PHỤ LỤC II: DANH MỤC ĐẤU THẦU TẬP TRUNG KHÍ Y TẾ, HÓA CHẤT, HÓA CHẤT XÉT NGHIỆM VÀ CÁC PHỤ KIỆN KÈM THEO
(Kèm theo Công văn /TB-BVĐK ngày /3/2024 của Giám đốc BVĐK tỉnh Quảng Ngãi)
STT |  | Tên hóa chất | Đặc điểm kỹ thuật | ĐVT | Số lượng sử dụng 12 tháng | SLKH 2024-2025 Ba Tơ | SLKH 2024-2025 Bình Sơn | SLKH 2024-2025 Lao | SLKH 2024-2025 BV tỉnh | SLKH 2024-2025 TTYT TP | SLKH 2024-2025 KSBT | SLKH 2024-2025 ĐTT | SLKH 2024-2025 Lý Sơn | SLKH 2024-2025 Minh Long | SLKH 2024-2025 Mộ Đức | SLKH 2024-2025 Nghĩa Hành | SLKH 2024-2025 Nội Tiết | SLKH 2024-2025 Sản Nhi | SLKH 2024-2025 Sơn Hà | SLKH 2024-2025 Sơn Tây | SLKH 2024-2025 Sơn Tịnh | SLKH 2024-2025 Tâm Thần | SLKH 2024-2025 Trà Bồng | SLKH 2024-2025 Mắt | SLKH 2024-2025 Tư Nghĩa | SLKH 2024-2025 YHCT | SLKH 2024-2025 Trường ĐTT
I. HÓA CHẤT CƠ BẢN
1 | HC001 | Acid acetic 3% | Dung dịch acid acetic 3%. Chai 500ml | Chai | 51 |  |  |  |  | 10 | [5 empty] | 5 |  | 13 |  |  | 15 |  | 8
2 | HC002 | Acid alcohol 0.25% | Chai 500ml | Lít | 1 | [5 empty] | 1
3 | HC003 | Acid Citric | Dạng rắn. | Kg | 1765 |  |  |  | 1440 |  |  | 90 |  |  | 60 |  |  |  | 0 | 0 |  |  |  |  | 175
4 | HC004 | Acid HCL | Tinh khiết phân tích AR đậm đặc nồng độ 36.0-38.0%, 500ml/chai | Chai | 12 |  |  | 4 | [5 empty] | 1 |  |  |  |  | 6 |  |  |  | 1
5 | HC005 | Axit Sunfuric (H2SO4) | Nồng độ: 95-97% Color ≤ 10 Chloride (Cl) ≤ 0.1 ppm Nitrate (NO₃) ≤ 0.2 ppm Trạng thái: dạng lỏng. Quy cách đóng gói: Chai/500ml Kèm theo giấy chứng nhận phân tích (COA) | Chai | 1 | [5 empty] | 1
6 | HC006 | CLEAR-RITE 3 hoặc tương đương | Hợp chất của Xylen. Thùng gồm 4 chai x 3.8 lít | Thùng | 3 | [9 empty] | 0 |  |  | 3 | 0 | 0
7 | HC007 | Cồn acid | Nồng độ 3%. Thành phần của thuốc nhuộm Ziehl Neelsen | Lít | 16 |  |  |  |  | 3 | [5 empty] | 5 |  |  |  |  | 4 |  |  |  | 4
8 | HC008 | Cồn 70° | 70 độ, dạng lỏng. | Lít | 16691 | 106 | 1030 | 200 | 6200 | 360 | 160 | 700 | 100 | 100 | 300 | 300 | 120 | 4300 | 150 | 150 | 800 | 140 | 160 | 60 | 500 | 750 | 5
9 | HC009 | Cồn 90° | 90 độ, dạng lỏng. | Lit | 720 | [5 empty] | 140 |  |  |  | 200 |  | 120 |  | 0 | 120 |  | 20 |  |  | 120
10 | HC010 | Cồn 96° | 96 độ, dạng lỏng. | Lít | 7580 |  |  | 0 | 4500 |  | 100 | 20 |  | 100 | 0 |  | 120 | 2700 | 0 | 0 | [5 empty] | 40
11 | HC011 | Cồn tuyệt đối | Ethanol ≥ 99.5 %. Chai 1 lít | Chai | 170 |  |  | 0 | 140 | [5 empty] | 0 |  | 30 |  | 0 | 0
12 | HC012 | Dung dịch Lugol | Dung dịch Lugol 3%. Chai 500ml | Chai | 51 |  |  |  |  | 4 |  |  |  |  | 0 | 5 |  | 13 | 0 | 0 | 15 |  | 8 |  | 6
13 | HC013 | Fuchsin 0.3% | Nồng độ 0.3%. Thành phần của thuốc nhuộm Ziehl Neelsen | Lít | 17 |  |  |  |  | 5 | [5 empty] | 5 |  |  |  |  | 3 |  |  |  | 4
14 | HC014 | Fuchsin basic | Hàm lượng thuốc nhuộm ≥ 80%, khối lượng mất khi sấy khô (110 độ C) ≤ 15%. 100g/chai | Lọ | 17 |  |  | 4 | [5 empty] | 5 |  |  |  |  | 6 |  |  |  | 2
15 | HC015 | Ferticult Flushing hoặc tương đương | Môi trường tạo ẩm, rửa trứng và tinh trùng. Hộp 5 x 20ml hoặc tương đương - Thành phần chính: Water, NaCl, KCL, CaCl2.2H2O, NaH2PO4.2H2O, MgSO4.7H2O, Na-pyruvate, Insulin,Na-lactate, NaHCO3, HAS, HEPES. | Hộp | 40 | [9 empty] | 0 |  |  | 40 | 0 | 0
16 | HC016 | Isolate concentrate hoặc tương đương | Dạng huyền phù keo được xử lý vô trùng, ổn định pH bởi đệm HEPES. - Thành phần: Colloidal Suspension of Silica Particles, Sodium, Chloride, Potassium Chloride, Magnesium Sulfate, Potassium, Phosphate, Calcium Chloride, Sodium Bicarbonate, HEPES, Dextrose, Sodium Pyruvate, Sodium Lactate. 100ml/lọ | Lọ | 20 | [9 empty] | 0 |  |  | 20 | 0 | 0
17 | HC017 | Sperm washing medium hoặc tương đương | Là môi trường được sử dụng để rửa tinh trùng - Thành phần: Muối và Ion; Đệm sodium bicarbonate và HEPES; Nguồn năng lượng từ Glucose, Sodium Pyruvate và Sodium Lactate; Chỉ thị pH Phenol đỏ và bổ sung HSA và WFI. 100ml/lọ | Lọ | 35 | [9 empty] | 0 |  |  | 35 | 0 | 0
18 | HC018 | Gel điện tim | Sử dụng trong y tế, cho các thiết bị đầu dò. Lọ 250g ± 10% hoặc 250ml ± 10% | Lọ | 327 |  | 10 | [7 empty] | 240 | 20 | 8 |  | 0 | 0 |  | 24 | 25
19 | HC019 | Gel K-Y hoặc tương đương | Gel tan trong nước, ẩm, không màu, không mùi. Tuýp 82g | Tuýp | 176 |  | 40 | 4 |  | 40 |  | 50 |  |  | 6 | 6 |  | 5 | 0 | 0 | 20 |  |  |  | 5
20 | HC020 | Phenol tinh thể | Tinh khiết phân tích AR 500g/chai | Lọ | 10 |  |  | 4 | [10 empty] | 6
21 | HC021 | Nước cất rửa máy | Nước cất ≥ 1 lần. Nước cất trong, không lẫn tạp chất. | Lít | 365 |  |  | 60 | [5 empty] | 15 |  | 90 |  |  | 200
22 | HC022 | Nước cất rửa máy | Nước cất 2 lần. Nước cất trong, không lẫn tạp chất, vô khuẩn. | Lít | 140 |  |  |  |  | 10 |  |  | 30 | [9 empty] | 100
23 | HC023 | Muối viên tinh khiết | Dạng muối viên, bao 25kg | Kg | 3600 |  |  |  | 3600
24 | HC024 | Ortho-Phosphoric acid | Nồng độ: 85.6% Quy cách đóng gói: Chai/250ml Trạng thái lỏng Kèm theo giấy chứng nhận phân tích (COA) | Chai | 1 | [5 empty] | 1
25 | HC025 | Sodium hydroxide (NaOH) | Nồng độ ≥ 99% Sodium Carbonate (Na2CO3) ≤ 1% Chloride ≤ 0.0005%. Chloride ≤ 0.0005%. Sắt (Fe) ≤ 0.0005%. Canxi ≤ 0.0005%. Quy cách đóng gói: Chai/500g Kèm theo giấy chứng nhận phân tích (COA) | Chai | 1 | [5 empty] | 1
26 | HC026 | Than hoạt | Bột than hoạt tính | Kg | 5 |  |  |  | 5
27 | HC027 | Xanh methylen | Nồng độ 0.3%. Thành phần của thuốc nhuộm Ziehl Neelsen. | Lít | 17 |  |  |  |  | 5 | [5 empty] | 5 |  |  |  |  | 3 |  |  |  | 4
28 | HC028 | Xanh methylen (Tinh thể) | Độ hấp thụ A 1% /1cm (λmax; 0.003 g/l; etanol 50%): 2250 - 2750nm. pH value 3 (10 g/l, H₂O, 20°C). Đơn vị đóng gói: Lọ ≥ 25g. | Lọ | 17 |  |  | 4 | [5 empty] | 5 |  |  |  |  | 6 |  |  |  | 2
|  | II. HÓA CHẤT XÉT NGHIỆM TEST NHANH, QUE THỬ ĐƯỜNG HUYẾT |  |  | 0
29 | HC029 | Anti DNA | Độ nhạy: tối thiểu 90% - Độ đặc hiệu: tối thiểu 90% | Test | 100 |  |  |  | 100
30 | HC030 | Permethrin | Hóa chất diệt côn trùng - Permethrin từ 48% đến 53 %; Có số đăng ký lưu hành chế phẩm diệt khuẩn còn hạn đăng ký của Bộ Y tế cấp phép | Chai | 1000 | [5 empty] | 1000 |  |  |  | 0 |  |  |  | 0 | 0
31 | HC031 | ASO latex | Độ nhạy ≥ 90% Độ đặc hiệu ≥ 90%. | Test | 1560 |  | 600 |  | 100 | 300 |  | 240 |  |  | 100 |  |  | 200 | 0 | 0 | [6 empty] | 20
32 | HC032 | ASO | Ngưng kết latex | Test | 500 | [13 empty] | 500
33 | HC033 | Chlamydia (test nhanh) | Phát hiện định tính kháng nguyên Chlamydia trong mẫu dịch Niệu đạo & Âm đạo Độ nhạy ≥ 95% Độ đặc hiệu ≥ 92%. | Test | 200 | [5 empty] | 200
34 | HC034 | CRP latex | Độ nhạy ≥ 90% Độ đặc hiệu ≥ 90%. | Test | 660 | [6 empty] | 240 |  |  | 100 |  |  | 100 | 0 | 0 |  |  | 200 |  |  |  | 20
35 | HC035 | Dengue IgG / IgM | Test nhanh Độ nhạy: ≥ 90% Độ đặc hiệu: ≥ 90%. | Test | 6590 |  | 1500 |  | 2400 | 1000 |  |  |  |  | 0 |  |  | 570 | 0 | 0 | 100 |  |  |  | 1000 |  | 20
36 | HC036 | Dengue IgG / IgM | Phát hiện phân biệt kháng thể IgG và IgM kháng các type virus Dengue. Không có phản ứng chéo với nhóm Flavivirus khác và những bệnh do muỗi truyền. Độ nhạy ≥ 91%, Độ đặc hiệu ≥ 90%. | Test | 4512 |  |  |  | 2412 | 1000 |  |  |  |  | 0 |  |  |  | 0 | 0 | 100 |  |  |  | 1000
37 | HC037 | Dengue IgM Elisa | Độ nhạy ≥ 90% Độ đặc hiệu ≥ 90%. Hộp 96 test | Hộp | 5 | [5 empty] | 5 |  |  |  | 0 |  |  |  | 0 | 0
38 | HC038 | Dengue NS1 Ag | Test nhanh Độ nhạy: ≥ 90% Độ đặc hiệu: ≥ 90%. | Test | 23472 |  | 2500 |  | 3000 | 1000 |  | 852 |  |  | 2000 | 1200 |  | 12000 | 0 | 0 | 300 |  | 100 |  | 500 |  | 20
39 | HC039 | Dengue NS1 Ag | Đạt tiêu chuẩn ISO 13485. Định tính phát hiện kháng nguyên Dengue NS1. Mẫu bệnh phẩm: Máu toàn phần, huyết thanh, huyết tương. Độ nhạy ≥ 95% Độ đặc hiệu ≥ 92%. | Test | 11400 |  | 2500 |  |  | 1000 |  |  |  |  | 7000 |  |  |  | 0 | 0 | 300 |  | 100 |  | 500
40 | HC040 | DENGUE NS1 Ag | Phát hiện kháng nguyên virus Dengue NS1 trong mẫu huyết thanh, huyết tương và máu toàn phần người. Độ nhạy: ≥ 92%, Độ đặc hiệu: ≥ 98%. Mẫu li giải, mẫu chứa yếu tố dạng thấp, mẫu mỡ máu và vàng da không ảnh hưởng đến kết quả xét nghiệm. | Test | 4096 |  |  |  | 3396 | [5 empty] | 0 |  |  |  | 400 | 0 | 300
41 | HC041 | Test xét nghiệm nhanh kháng thể kháng Dengue | Test dạng cassette có thể thực hiện trên máu toàn phần, huyết thanh và huyết tương Tiêu chuẩn CE. Độ nhạy ≥ 94.3%, độ đặc hiệu ≥ 99.1% Cung cấp kèm dung dịch chứng dương. | Test | 1200 |  |  |  |  | 200 | [8 empty] | 1000
42 | HC042 | Test xét nghiệm nhanh kháng nguyên Dengue | Phát hiện kháng nguyên NS1 Dengue. Test dạng cassette có thể thực hiện trên máu toàn phần, huyết thanh và huyết tương Tiêu chuẩn CE. Độ nhạy ≥ 95.8%, độ đặc hiệu ≥ 96.1% Cung cấp kèm dung dịch chứng dương. | Test | 500 | [13 empty] | 500
43 | HC043 | EV71 IgM (Phát hiện bệnh tay chân miệng) | Test nhanh Độ nhạy: ≥ 90% Độ đặc hiệu: ≥ 90%. | Test | 2000 | [9 empty] | 0 |  |  | 2000 | 0 | 0
44 | HC044 | HAV IgM/IgG | Test nhanh Độ nhạy: ≥ 90% Độ đặc hiệu: ≥ 90%. | Test | 200 | [9 empty] | 0 |  |  | 200 | 0 | 0
45 | HC045 | HBeAg | Phát hiện định tính kháng nguyên HBe trong mẫu huyết thanh, huyết tương người. Độ nhạy ≥ 95% Độ đặc hiệu ≥ 92%. | Test | 240 | [6 empty] | 120 |  |  | 120 |  |  |  | 0 | 0
46 | HC046 | HBsAg | Cassette Độ nhạy: ≥ 90% Độ đặc hiệu: ≥ 90%. | Test | 3800 |  |  |  | 500 |  | 2000 |  |  |  | 0 |  |  | 100 | 0 | 0 | 200 |  |  |  | 1000
47 | HC047 | HBsAg | Phát hiện định tính kháng nguyên HBV trong mẫu huyết thanh, huyết tương người. Độ nhạy ≥ 95% Độ đặc hiệu ≥ 92%. | Test | 14560 |  | 3000 |  | 3940 | 2000 | 1000 | 1320 |  | 150 | 500 | 300 | 1000 |  | 600 | 0 | 200 | 200 | 300 |  |  |  | 50
48 | HC048 | Test xét nghiệm nhanh viêm gan B | Độ nhạy ≥ 99.8%; Độ đặc hiệu ≥ 99.85%. Bảo quản từ 2-40 độ C. ISO 13485. | Test | 1000 | [13 empty] | 1000
49 | HC049 | HCV | Test nhanh, thế hệ 3 Độ nhạy: ≥ 99% Độ đặc hiệu: ≥ 99%. | Test | 2140 |  | 600 |  | 240 | [5 empty] | 100 |  | 1000 |  | 100 | 0 | 100
50 | HC050 | HCV | Test nhanh, thế hệ 3, Độ nhạy: ≥ 90%, Độ đặc hiệu: ≥ 90%. | Test | 1660 |  |  |  |  | 1000 |  | 60 |  |  | 200 |  |  |  | 100 | 0 |  |  |  |  | 300
51 | HC051 | HEV | Test nhanh phát hiện kháng thể HEV, Độ nhạy: ≥ 90% Độ đặc hiệu: ≥ 90%. | Test | 200 | [9 empty] | 0 |  |  | 200 | 0 | 0
52 | HC052 | HIV | Phát hiện tất cả các type kháng thể (IgG, IgM, IgA) đặc hiệu với virus HIV-1 gồm type phụ O và HIV-2 và phân biệt trong mẫu huyết thanh, huyết tương và máu toàn phần. Độ nhạy ≥ 95% Độ đặc hiệu ≥ 92%. | Test | 3340 |  | 150 | 1000 | 230 | 500 |  | 960 |  |  | 0 |  |  |  | 200 | 0 | 100 | 200
53 | HC053 | HIV | Khay thử xét nghiệm sắc ký miễn dịch định tính phát hiện sự có mặt của kháng thể kháng HIV 1, 2 và tuýp phụ O trong máu toàn phần, huyết thanh hoặc huyết tương người; Độ nhạy 100%; Độ đặc hiệu ≥ 98.74%; Độ chính xác > 99% | Test | 11850 |  | 150 | 1000 |  |  | 10500 |  |  |  | 0 |  |  |  | 200 | 0
54 | HC054 | HIV (Test nhanh chẩn đoán HIV thế hệ 3) | Test nhanh Độ nhạy: ≥ 90% Độ đặc hiệu: ≥ 90%. Hộp 100 test | Test | 2290 |  |  | 1000 |  |  |  | 840 |  |  | 0 |  |  | 300 | 0 | 0 | 150
55 | HC055 | HIV (Test nhanh chẩn đoán HIV thế hệ 3) | Sinh phẩm nằm trong khuyến cáo phương cách xét nghiệm chẩn đoán HIV quốc gia của Viện vệ sinh dịch tễ Trung Ương (Công văn 858/VSDTTƯ-HIV ngày 25/6/2020) Độ nhạy 100%, độ đặc hiệu ≥ 99,75% Phát hiện cả HIV 1 và HIV 2 Khay thử xét nghiệm mẫu bệnh phẩm có thể là huyết thanh, huyết tương hay máu toàn phần; Hộp 100 test. | Test | 100 | [5 empty] | 100
56 | HC056 | Test xét nghiệm nhanh HIV | Độ nhạy ≥ 99,6%; Độ đặc hiệu ≥ 99,8%. Bảo quản từ 2-40 độ C. ISO 13485 Hộp 100 card | Test | 400 | [13 empty] | 400
57 | HC057 | RF latex | Độ nhạy: ≥ 95% Độ đặc hiệu: ≥ 92%. Lọ 100 test | Test | 320 |  |  |  | 200 | [5 empty] | 0 |  |  | 100 | 0 | 0 | [6 empty] | 20
58 | HC058 | R.P.R - Car bon | Là xét nghiệm in vitro phát hiện kháng thể kháng Treponema Pallidum trong mẫu huyết thanh hoặc huyết tương người. Độ nhạy ≥ 99%. Độ đặc hiệu ≥ 99%. | Test | 150 | [5 empty] | 150
59 | HC059 | RPR latex | Độ nhạy: tối thiểu 90% - Độ đặc hiệu: tối thiểu 90% | Test | 500 |  |  |  | 500 | [5 empty] | 0 |  |  |  | 0 | 0
60 | HC060 | Syphilis Ab | Cassette, định tính kháng thể kháng giang mai trong huyết thanh hay huyết tương người - Độ nhạy tương đối: ≥ 90 %, Độ đặc hiệu tương đối: ≥ 90%. | Test | 300 | [5 empty] | 300 |  |  |  | 0 |  |  |  | 0 | 0
61 | HC061 | Test chẩn đoán viêm dạ dày dùng trong nội soi (H. Pylori test) | Test Helicobacter pylori (Nội soi dạ dày). Hộp 10-30 test | Test | 1750 |  |  |  |  | 1500 | [8 empty] | 0 | 0 |  |  |  |  | 250
62 | HC062 | Test chẩn đoán viêm dạ dày dùng trong nội soi (H. Pylori test) | Test Helicobacter pylori (Nội soi dạ dày) | Test | 5700 |  |  |  | 4000 |  |  | 600 |  |  |  | 300 |  | 300 |  |  | 500
63 | HC063 | Test nhanh H. PYLORI | Phát hiện nhanh vi khuẩn H. pylori. | Test | 1450 |  | 1200 | [7 empty] | 0 |  |  |  | 0 | 0 |  |  |  |  | 250
64 | HC064 | Kit thử nhanh phát hiện kháng nguyên H. pylori trong mẫu phân của người | Độ nhạy tương quan: ≥ 96%; Độ đặc hiệu tương quan: ≥ 93%; Độ chính xác tương quan: ≥ 94%. | Test | 320 | [9 empty] | 0 |  |  | 300 | 0 | 0 | [6 empty] | 20
65 | HC065 | Kit thử nhanh phát hiện máu ẩn trong phân | Mẫu phẩm phân, độ nhạy ≥ 94%, độ đặc hiệu ≥ 98%, ngưỡng phát hiện ≥ 50 NG/ML. | Test | 300 | [9 empty] | 0 |  |  | 300 | 0 | 0
66 | HC066 | Thẻ thu mẫu để làm xét nghiệm H.pylori | Bộ thẻ nhựa dùng 1 lần. Kích thước: 115mm x 61mm x 45 x 10mm, Trên thẻ có chỉ thị màu. Tương thích với máy chẩn đoán nhiễm khuẩn Model: HUBT-20, HUBT-20P, HUBT-20A1. | Bộ | 100 | [9 empty] | 0 |  |  | 100 | 0 | 0
67 | HC067 | Test chẩn đoán bệnh nhồi máu cơ tim cấp | Phát hiện định tính Troponin I tim (cTnl) trong huyết tương, huyết thanh và máu toàn phần người. Độ nhạy ≥ 95% Độ đặc hiệu ≥ 92%. | Test | 500 | [6 empty] | 500 |  |  | 0 |  |  |  | 0 | 0
68 | HC068 | Test chẩn đoán viêm dạ dày (H. Pylori test) | Phát hiện tất cả các type kháng thể (IgG, IgM, IgA...) kháng H.Pylori trong mẫu huyết thanh, huyết tương. Độ nhạy ≥ 95% Độ đặc hiệu ≥ 92%. | Test | 980 | [6 empty] | 660 |  |  | 300 |  |  |  | 0 | 0 | [6 empty] | 20
69 | HC069 | Test chẩn đoán Viêm gan A | Test nhanh Độ nhạy: ≥ 90% Độ đặc hiệu: ≥ 90%. | Test | 100 | [9 empty] | 0 |  |  | 100 | 0 | 0
70 | HC070 | Test Morphin/Herorin trong nước tiểu | Test nhanh. | Test | 1500 |  |  |  |  | 1500 |  |  |  |  | 0 |  |  |  | 0 | 0
71 | HC071 | Test nhanh Anti-Hbs | Phát hiện kháng thể kháng HBV trong mẫu huyết thanh, huyết tương người. Độ nhạy: ≥ 91%; Độ đặc hiệu: ≥ 98 %. Giới hạn phát hiện ≥ 30mIU/ml. Không có phản ứng chéo với các mẫu dương tính với HBsAg, Anti HCV, Anti HBc, Anti HBe, phụ nữ mang thai. Các mẫu chứa yếu tố ly giải máu, lipid máu và nồng độ bilirulin cao không ảnh hưởng đến kết quả. | Test | 2750 |  | 2500 | [7 empty] | 200 |  |  |  | 0 | 0 | [6 empty] | 50
72 | HC072 | Test nhanh Anti-Hbs | Phát hiện kháng thể kháng HBV trong mẫu huyết thanh, huyết tương người. Độ nhạy: ≥ 99%; Độ đặc hiệu: ≥ 98%. Giới hạn phát hiện ≥ 10mIU/ml. Không có phản ứng chéo với các mẫu dương tính với HBsAg, Anti HCV, Anti HBc, Anti HBe, phụ nữ mang thai. Các mẫu chứa yếu tố ly giải máu, lipid máu và nồng độ bilirubin cao không ảnh hưởng đến kết quả. | Test | 1200 | [5 empty] | 1200
73 | HC073 | Test phát hiện ma túy tổng hợp trong nước tiểu | Test nhanh, Thử Morphin/Heroin, Amphetamin, Methamphetamin, Marijuana (cần sa)/THC. | Test | 19512 |  | 5000 |  | 1068 | 3000 |  | 1794 |  |  | 1000 | 1200 |  | 100 | 400 | 0 | 3000 | 400 | 800 |  | 1700 |  | 50
74 | HC074 | Test phát hiện ma túy tổng hợp trong nước tiểu | Test nhanh, Thử Morphin/Heroin, Amphetamin, Methamphetamin, Marijuana (cần sa) /THC; Độ nhạy ≥ 99%; Độ đặc hiệu ≥ 99%. | Test | 8000 | [5 empty] | 8000
75 | HC075 | Test thử sốt rét kháng nguyên ( PF/PV ) | Phát hiện phân biệt kháng nguyên P.f và P.v trong mẫu máu toàn phần. Độ nhạy ≥ 99% (P.f), ≥ 95%(P.v). Độ đặc hiệu: ≥ 99 %. | Test | 110 |  |  |  | 60 | [5 empty] | 0 |  |  |  | 0 | 0 |  |  |  |  | 50
76 | HC076 | TPHA | Là xét nghiệm ngưng kết Hạt thụ động in vitro phát hiện kháng thể kháng Treponema Pallidum trong mẫu huyết thanh hoặc huyết tương người. Độ nhạy ≥ 99%. Độ đặc hiệu: ≥ 99 %. | Test | 5760 |  |  |  | 5660 |  | 100 |  |  |  | 0 |  |  |  | 0 | 0
77 | HC077 | TPPA | Là xét nghiệm ngưng kết Hạt thụ động in vitro phát hiện kháng thể kháng Treponema Pallidum trong mẫu huyết thanh hoặc huyết tương người. Độ nhạy ≥ 99%. Độ đặc hiệu: ≥ 99 %. | Test | 15420 |  |  |  | 15420 | [5 empty] | 0 |  |  |  | 0 | 0
78 | HC078 | Kit kiểm tra nhanh hàn the | Giới hạn phát hiện: 50 ppm. - Thời gian phát hiện: 3 – 30 phút. 50 test/ Hộp | Hộp | 2 | [10 empty] | 2
79 | HC079 | Bộ kiểm tra độ sạch bát đĩa (tinh bột và dầu mỡ) | Dùng trong kiểm tra, phát hiện dấu vết dầu, mỡ, tinh bột trên bát đĩa đã rửa để khô. 200 lần thử/ Hộp | Hộp | 3 | [10 empty] | 3
80 | HC080 | KIT kiểm tra nhanh dầu mỡ ôi khét | Phát hiện nhanh mức độ bị oxy hoá của dầu ăn, mỡ động vật sử dụng làm thực phẩm. - Giới hạn phát hiện: cho kết quả dương tính với mẫu dầu, mỡ có chỉ số peroxid là 2,75. 10 test/ Hộp | Hộp | 2 | [10 empty] | 2
81 | HC081 | KIT kiểm tra nhanh phẩm màu | Xác định nhanh phẩm màu kiềm không được phép sử dụng trong thực phẩm: Bánh, kẹo, các loại mứt, hạt bí, hạt dưa, nước giải khát… - Giới hạn phát hiện: 5mg/kg. 20 test/ Hộp | Hộp | 1 | [10 empty] | 1
82 | HC082 | KIT kiểm tra nhanh focmon | Kiểm tra nhanh Focmon (Formaldehyd) có trong một số loại thực phẩm: hải sản sống, thịt cá tươi, bánh phở, bún. - Giới hạn phát hiện: 50 mg/kg thực phẩm. - Thời gian phát hiện: 1- 2 phút. 20 test/kit | Hộp | 2 | [10 empty] | 2
83 | HC083 | KIT kiểm tra nhanh ure | Kiểm tra urea trong một số loại thực phẩm như: cá, tôm tươi, hải sản đông lạnh. Giới hạn phát hiện: 1000 ppm (1000 mg/l). 30 test kit | Hộp | 1 | [10 empty] | 1
84 | HC084 | KIT kiểm tra nhanh acid vô cơ trong dấm ăn | Phát hiện nhanh sự có mặt của các acid vô cơ trong dấm ăn. Giới hạn phát hiện: 0,05 % (tính theo HCl). 20 test/kit | Hộp | 1 | [10 empty] | 1
85 | HC085 | Kit kiểm tra nhanh dư lượng thuốc trừ sâu | Kiểm tra nhanh thuốc trừ sâu nhóm lân hữu cơ và Carbamate trong rau, quả. - Giới hạn phát hiện: 0.5 ppm. 10 test/kit | Hộp | 1 | [10 empty] | 1
86 | HC086 | KIT kiểm tra nhanh Methanol trong rượu | Xác định dư lượng Methanol trong rượu - Giới hạn phát hiện: 0.06%. 10 test/kit | Hộp | 1 | [10 empty] | 1
87 | HC087 | Que thử đường huyết (có que và kim) | Que thử đường huyết sử dụng 1 lần Mẫu thử Máu mao mạch | Test | 7000 | [12 empty] | 7000
88 | HC088 | Que thử đường huyết tại giường | Vùng đo: từ ≤ 10 đến ≥ 600mg/dL (từ ≤ 0.6 đến ≥ 33.3 mmol/L) - Thể tích mẫu: ≤ 0.9 µl. | Test | 5100 |  | 100 | [7 empty] | 0 |  | 5000 |  | 0 | 0
89 | HC089 | Que thử đường huyết tại giường | Mẫu thử Máu mao mạch Thể tích mẫu: ≤ 0,5 µL – 2 µL Phạm vi đo: từ 10 đến 600 mg/dl (từ 0,6 đến 33,3 mmol/l) - Thời gian thử: ≤ 15 giây | Test | 13051 |  |  |  | 8051 | [7 empty] | 5000
90 | HC090 | Test thử đường huyết | Vùng đo:10-600 mg/dl (0,6-33,3 mmol/l) - Thể tích mẫu: ≤ 0.9 µl - Thời gian thử: ≤ 5 giây. Tương thích với máy thử đường huyết SD CodeFree Blood Glucose Monitoring System | Test | 5450 | [9 empty] | 300 | 150 | 5000 |  | 0 | 0
91 | HC091 | Test thử đường huyết | Sử dụng que thử tự động lấy lượng máu 0.6µl (microliter) ở vùng cánh tay hoặc bàn tay. Máy đo trong phạm vi từ 20 - 630mg/dl (1.1-35mmol/l). - Thời gian thử: 5 giây. Tương thích với máy thử đường huyết Medismart Sapphire Plus | Test | 200 |  |  | 200
92 | HC092 | Test thử đường huyết (kèm kim chích máu) | Tương thích với máy đo đường huyết Vivachek. Dải đo đường huyết: 10 - 600 mg/dL (0.6 - 33.3 mmol/L) Hiệu chỉnh kết quả: Plasma tương đương Mẫu máu: Máu toàn phần Thể tích lấy mẫu máu: 0.5 µL Dải đo nồng độ hồng cầu HCT: 20 - 70% | Test | 200 | [10 empty] | 200
93 | HC093 | Que thử đường huyết | Phạm vi đo lường Glucose: từ 20 đến 600 mg/dL (từ 1,1 đến 33,3 mmol/L). Tương thích với máy đo đường huyết OneTouch Ultra Plus Flex. | Que | 2135 | [10 empty] | 1135 | [8 empty] | 1000
94 | HC094 | Test chẩn đoán nhanh Covid-19 | Độ nhạy ≥ 80%, độ đặc hiệu ≥ 97%. | Test | 1450 |  |  |  | 1000 | [5 empty] | 0 |  |  |  | 400 | 0 | [6 empty] | 50
|  | III. HOÁ CHẤT KIỂM CHUẨN (NỘI KIỂM BÊN THỨ 3, NGOẠI KIỂM) |  |  | 0
95 | HC095 | Blood Gas Control Level 1 (BG Control 1) | Hóa chất nội kiểm khí máu mức 1. Dạng chất lỏng sẵn sàng để sử dụng. Ổn định đến hạn sử dụng ở 2℃ - 8℃. Hộp 30 x 1.8 ml | Hộp | 4 |  |  |  | 2 | [5 empty] | 0 |  |  | 2 | 0 | 0
96 | HC096 | Blood Gas Control Level 2 ( BG Control 2) | Hóa chất nội kiểm khí máu mức 2. Dạng chất lỏng sẵn sàng để sử dụng. Ổn định đến hạn sử dụng ở 2 ℃-8 ℃. Hộp 30 x 1.8 ml | Hộp | 4 |  |  |  | 2 | [5 empty] | 0 |  |  | 2 | 0 | 0
97 | HC097 | Blood Gas Control Level 3 (BG Control 3) | Hóa chất nội kiểm khí máu mức 3. Dạng chất lỏng sẵn sàng để sử dụng. Ổn định đến hạn sử dụng ở 2℃ - 8℃. Hộp 30 x 1.8 ml | Hộp | 4 |  |  |  | 2 | [5 empty] | 0 |  |  | 2 | 0 | 0
98 | HC098 | Chương trình ngoại kiểm Ammonia/Ethanol | Hóa chất ngoại kiểm Amonia/Ethanol. Dạng chất lỏng sẵn sàng để sử dụng. Hộp/6 x 2 ml | Hộp | 2 |  |  |  | 2 | [5 empty] | 0 |  |  |  | 0 | 0
99 | HC099 | Vật liệu kiểm soát 2 mức nồng độ xét nghiệm định lượng Hemoglobin | Hóa chất nội kiểm các xét nghiệm Hemoglobins (Hemoglobin (Total Glycated), Hemoglobin (Total), Hemoglobin A1, Hemoglobin A1C, Hemoglobin F) 2 mức độ. Dạng đông khô. Hộp 6 x 0.5 ml | Hộp | 8 |  | 6 |  | 2 | [5 empty] | 0 |  |  |  | 0 | 0
100 | HC100 | Heamatology Control 1,2,3 | Đáp ứng 45 thông số cho máy Sysmex đo 5 thành phần bạch cầu Bảo quản 2-8oC. Độ bền mở nắp tối thiếu 14 ngày 2-8oC. Hộp 3 x 2 x 4.5 ml. | Hộp | 6 |  |  |  | 6 | [5 empty] | 0 |  |  |  | 0 | 0
101 | HC101 | Hóa chất chương trình ngoại kiểm đông máu | Chương trình ngoại kiểm đông máu đáp ứng 5 thông số đông máu cơ bản hoặc tương đương. Hộp 6 x 1 ml. | Hộp | 8 |  |  |  | 2 |  |  | 0 |  |  | 3 |  |  | 3 | 0 | 0
102 | HC102 | Hóa chất chương trình ngoại kiểm HbA1C | Hóa chất chương trình ngoại kiểm HbA1C. Thành phần: 100% máu toàn phần. Dạng đông khô. Hộp 6 x 0.5ml | Hộp | 10 |  |  |  | 2 | [5 empty] | 0 |  | 4 | 2 | 0 | 0 |  |  |  |  | 2
103 | HC103 | Hóa chất chương trình ngoại kiểm HIV/Viêm Gan | Hóa chất ngoại kiểm HIV/Viêm gan. Dạng lỏng, sẵn sàng sử dụng. Hộp 12 x 1.8 ml | Hộp | 3 | [9 empty] | 0 |  |  | 3 | 0 | 0
104 | HC104 | Hóa chất chương trình ngoại kiểm huyết học | Chương trình ngoại kiểm Huyết học đáp ứng 11 thông số công thức máu. Hộp 3 x 2ml | Hộp | 37 |  | 5 |  | 5 |  |  | 7 |  |  | 5 |  |  | 5 | 0 | 0 | 4 | 4 |  |  | 2
105 | HC105 | Hóa chất chương trình ngoại kiểm Khí máu | Mẫu có dạng lỏng, sẵn sàng sử dụng, đáp ứng ngoại kiểm tra chất lượng khí máu. Hộp 6 x 1.8ml | Hộp | 5 |  |  |  | 2 | [5 empty] | 0 |  |  | 3 | 0 | 0
106 | HC106 | Hóa chất chương trình ngoại kiểm miễn dịch | Mẫu dạng đông khô, bao gồm 51 thông số đáp ứng ngoại kiểm tra chất lượng xét nghiệm miễn dịch. Hộp/6 x 5ml | Hộp | 5 |  |  |  | 2 | [5 empty] | 0 |  |  | 3 | 0 | 0
107 | HC107 | Hóa chất chương trình ngoại kiểm Niệu | Hóa chất ngoại kiểm Niệu. Dạng chất lỏng sẵn sàng để sử dụng. Hộp 3 x 12ml | Hộp | 6 |  |  |  | 2 | [5 empty] | 0 |  |  | 4 | 0 | 0
108 | HC108 | Hóa chất chương trình ngoại kiểm sinh hóa | Mẫu dạng đông khô, đáp ứng ngoại kiểm tra chất lượng sinh hóa. Hộp 6 x 5ml | Hộp | 27 |  | 3 |  | 2 |  |  | 4 |  |  | 3 |  | 4 | 3 | 0 | 0 | 2 | 2 |  |  | 2 | 2
109 | HC109 | Hóa chất chương trình ngoại kiểm Tim mạch | Hóa chất chương trình ngoại kiểm Tim mạch. Dạng lỏng sẵn sàng sử dụng. Hộp 6 x 3ml | Hộp | 2 |  |  |  | 2 | [5 empty] | 0 |  |  |  | 0 | 0
110 | HC110 | Chương trình ngoại kiểm Hoá sinh nước tiểu | Thành phần: nước tiểu người, dạng đông khô; Dùng cho cả các xét nghiệm hoá sinh nước tiểu cơ bản và đặc hiệu. Chương trình kéo dài 12 tháng, phân tích và báo cáo kết quả hàng tháng qua hệ thống EQAS Online. Hộp 12 lọ, 10ml/lọ | Hộp | 1 |  |  |  | 1
111 | HC111 | Hóa chất nội kiểm dấu ấn ung thư mức 1 | Độ ổn định hoàn nguyên trong ≥ 14 ngày ở 2–8°C đối với hầu hết các chất phân tích. Thời hạn sử dụng ≥ 3 năm ở 2–8°C. Hộp 6 x 2 ml | Hộp | 5 |  |  |  | 2 | [5 empty] | 0 |  |  | 3 | 0 | 0
112 | HC112 | Hóa chất nội kiểm dấu ấn ung thư mức 2 | Độ ổn định hoàn nguyên trong ≥ 14 ngày ở 2–8°C đối với hầu hết các chất phân tích. Thời hạn sử dụng ≥ 3 năm ở 2–8°C. Hộp 6 x 2 ml | Hộp | 5 |  |  |  | 2 | [5 empty] | 0 |  |  | 3 | 0 | 0
113 | HC113 | Hóa chất nội kiểm dấu ấn ung thư mức 3 | Độ ổn định hoàn nguyên trong ≥ 14 ngày ở 2–8°C đối với hầu hết các chất phân tích. Thời hạn sử dụng ≥ 3 năm ở 2–8°C. Hộp 6 x 2 ml | Hộp | 5 |  |  |  | 2 | [5 empty] | 0 |  |  | 3 | 0 | 0
114 | HC114 | Hóa chất nội kiểm Ethanol/Ammonia mức 1 | Dạng lỏng. Độ ổn định ≥ 20 ngày khi mở lọ ở 2–8°C. Thời hạn sử dụng ≥ 2 năm ở 2–8°C. Hộp 6 x 3 ml | Hộp | 3 |  | 0 |  | 3 | [5 empty] | 0 |  |  |  | 0 | 0
115 | HC115 | Hóa chất nội kiểm Ethanol/Ammonia mức 2 | Dạng lỏng. Độ ổn định ≥ 20 ngày khi mở lọ ở 2–8°C. Thời hạn sử dụng ≥ 2 năm ở 2–8°C. Hộp 6 x 3 ml | Hộp | 3 |  | 0 |  | 3 | [5 empty] | 0 |  |  |  | 0 | 0
116 | HC116 | Hóa chất nội kiểm Ethanol/Ammonia mức 3 | Dạng lỏng. Độ ổn định ≥ 20 ngày khi mở lọ ở 2–8°C. Thời hạn sử dụng ≥ 2 năm ở 2–8°C. Hộp 6 x 3 ml | Hộp | 3 |  | 0 |  | 3 | [5 empty] | 0 |  |  |  | 0 | 0
117 | HC117 | Hóa chất nội kiểm miễn dịch mức 1 | Thời hạn sử dụng ≥ 3 năm ở 2–8°C. Độ ổn định của lọ mở ≥ 7 ngày ở 2–8°C đối với hầu hết các chất phân tích. Hộp 12 x 5 ml | Hộp | 2 |  |  |  | 2 | [5 empty] | 0 |  |  |  | 0 | 0
118 | HC118 | Hóa chất nội kiểm miễn dịch mức 2 | Thời hạn sử dụng ≥ 3 năm ở 2–8°C. Độ ổn định của lọ mở ≥ 7 ngày ở 2–8°C đối với hầu hết các chất phân tích. Hộp 12 x 5 ml | Hộp | 1 |  |  |  | 1 | [5 empty] | 0 |  |  |  | 0 | 0
119 | HC119 | Hóa chất nội kiểm miễn dịch mức 3 | Thời hạn sử dụng ≥ 3 năm ở 2–8°C. Độ ổn định của lọ mở ≥ 7 ngày ở 2–8°C đối với hầu hết các chất phân tích. Hộp 12 x 5 ml | Hộp | 1 |  |  |  | 1 | [5 empty] | 0 |  |  |  | 0 | 0
120 | HC120 | Maternal Screening Control level 2 (Maternal Control 2) | Hóa chất nội kiểm các xét nghiệm tầm soát hội chứng Down và nứt đốt sống mức 2. Hộp ≥ 3 ml | Hộp | 1 | [9 empty] | 0 |  |  | 1 | 0 | 0
121 | HC121 | Maternal Screening Control level 3 (Maternal Control 3) | Hóa chất nội kiểm các xét nghiệm tầm soát hội chứng Down và nứt đốt sống mức 3. Hộp ≥ 3 ml | Hộp | 1 | [9 empty] | 0 |  |  | 1 | 0 | 0
122 | HC122 | Nội kiểm marker tim mạch mức 1 | Theo dõi được các thông số BNP và NT-proBNP Có giá trị tham chiếu cho hs-CRP Độ ổn định mở lọ 20 ngày ở 2-8°C đối với hầu hết các chất phân tích. Hộp 6 x 3 ml | Hộp | 2 |  |  |  | 2 | [5 empty] | 0 |  |  |  | 0 | 0
123 | HC123 | Nội kiểm marker tim mạch mức 2 | Theo dõi được các thông số BNP và NT-proBNP Có giá trị tham chiếu cho hs-CRP Độ ổn định mở lọ 20 ngày ở 2-8°C đối với hầu hết các chất phân tích. Hộp 6 x 3 ml | Hộp | 2 |  |  |  | 2 | [5 empty] | 0 |  |  |  | 0 | 0
124 | HC124 | Nội kiểm marker tim mạch mức 3 | Theo dõi được các thông số BNP và NT-proBNP Có giá trị tham chiếu cho hs-CRP Độ ổn định mở lọ 20 ngày ở 2-8°C đối với hầu hết các chất phân tích. Hộp 6 x 3 ml | Hộp | 4 |  |  |  | 4 | [5 empty] | 0 |  |  |  | 0 | 0
125 | HC125 | Nội Kiểm Nước Tiểu mức 1 | Độ ổn định sau khi mở nắp: ≥ 30 ngày ở 2–25°C Hộp: 12x 12ml | Hộp | 4 |  | 0 |  | 2 | [5 empty] | 0 |  |  | 1 | 0 | 1
126 | HC126 | Nội Kiểm Nước Tiểu mức 2 | Độ ổn định sau khi mở nắp: ≥ 30 ngày ở 2–25°C Hộp 12 x 12ml | Hộp | 3 |  |  |  | 2 | [5 empty] | 0 |  |  | 1 | 0 | 0
127 | HC127 | Nội Kiểm Sinh Hóa mức 1 | Thành phần: huyết thanh người, dạng đông khô Bao gồm ≥ 83 thông số cho xét nghiệm hóa sinh, trong đó có thông số LDL. Bao gồm hầu hết các chất phân tích cho xét nghiệm hóa sinh. Chất phân tích cho xét nghiệm enzym và CO2 có tính ổn định cao. Không cần dung dịch đặc biệt để hoàn nguyên. Thời hạn sử dụng ≥ 3 năm ở 2-8°C. Sau khi hoàn nguyên có thể ổn định ≥ 30 ngày ở nhiệt độ đông lạnh và ≥ 7 ngày ở 2–8°C với hầu hết các chất phân tích. Hộp 12 x 5 ml | Hộp | 11 |  |  |  | 5 | [5 empty] | 1 |  |  |  | 1 | 1 | 1 |  |  |  |  | 2
128 | HC128 | Nội Kiểm Sinh Hóa mức 2 | Thành phần: huyết thanh người, dạng đông khô Bao gồm ≥ 83 thông số cho xét nghiệm hóa sinh, trong đó có thông số LDL. Bao gồm hầu hết các chất phân tích cho xét nghiệm hóa sinh. Chất phân tích cho xét nghiệm enzym và CO2 có tính ổn định cao. Không cần dung dịch đặc biệt để hoàn nguyên. Thời hạn sử dụng ≥ 3 năm ở 2-8°C. Sau khi hoàn nguyên có thể ổn định ≥ 30 ngày ở nhiệt độ đông lạnh và ≥ 7 ngày ở 2–8°C với hầu hết các chất phân tích. Hộp 12 x 5 ml | Hộp | 9 |  | 0 |  | 4 | [5 empty] | 1 |  |  |  | 1 | 0 | 1 |  |  |  |  | 2
129 | HC129 | Hóa chất nội kiểm đông máu, mức 1 | Thành phần 100% từ người. Đáp ứng 16 thông số bao gồm các yếu tố đông máu II, V, VII, IX, X, XI, XII . Bảo quản 2-8℃. Độ bền mở nắp lên tới 24 giờ 2-8℃ hoặc tương đương | Hộp | 12 |  |  |  | 12
130 | HC130 | Hóa chất nội kiểm đông máu, mức 3 | Thành phần 100% từ người. Đáp ứng 16 thông số bao gồm các yếu tố đông máu II, V, VII, IX, X, XI, XII . Bảo quản 2-8℃. Độ bền mở nắp lên tới 24 giờ 2-8℃ hoặc tương đương | Hộp | 12 |  |  |  | 12
131 | HC131 | Chất hiệu chuẩn dùng cho xét nghiệm phân tích khí máu | Chất hiệu chuẩn dùng cho xét nghiệm phân tích khí máu động mạch 10 thông số pH, pCO2, pO2, Hct, Na, K, Clo, iCa, Glu, Lac. Thành phần: 3 thành phần hiệu chuẩn (A, B, F), dung dịch tham chiếu và túi đựng chất thải. Bảo quản ở 15-30°C. Kèm Thẻ điện cực và chất kiếm chuân. Hộp 30 ống. | Hộp | 2 |  |  | 2
132 | HC132 | Calibrator Kit Mgit 960 hoặc tương đương (Bộ ống chuẩn cho máy MGIT) | Bộ cấy chuẩn cho máy cấy Lao, ống 7ml | Ống | 17 |  |  | 17
133 | HC133 | Mẫu nội kiểm cho xét nghiệm đái tháo đường, 2 mức nồng độ | Hóa chất nội kiểm các xét nghiệm Hemoglobins (Hemoglobin (Total Glycated), Hemoglobin (Total), Hemoglobin A1, Hemoglobin A1C, Hemoglobin F) 2 mức độ. Dạng đông khô. Hộp (6 lọ x 0.5 ml) | Hộp | 1 | [19 empty] | 1
|  | IV. HOÁ CHẤT CẤP PHÁT MÁU |  |  | 0
134 | HC134 | Matrix ABO/Rho(D) Forward and Reverse Grouping card with Auto Control hoặc tương đương | Gel Card 6 giếng gồm: - Từ cột 1 - 3: Anti A – Anti B – Anti D dùng để định nhóm máu xuôi (phương pháp huyết thanh mẫu) - Từ cột 4 - 6: cột Control để làm chứng âm – A1 – B dùng để định nhóm máu ngược (phương pháp hồng cầu mẫu) - Tiêu chuẩn chất lượng: ISO, CE (Chứng chỉ Châu Âu). | Card | 559 |  | 0 |  | 259 | [5 empty] | 0 |  |  | 100 | 200 | 0
135 | HC135 | Matrix AHG (Coombs) Test Card hoặc tương đương | Gel card 6 giếng gồm: - AHG - AHG - AHG - AHG - AHG - AHG AHG x 6 Dùng làm xét nghiệm Coombs trực tiếp; Coombs gián tiếp - Tiêu chuẩn chất lượng: ISO, CE. | Card | 2908 |  | 0 |  | 2508 | [5 empty] | 0 |  |  | 400 | 0 | 0
136 | HC136 | Matrix Coombs Anti-IgG Card hoặc tương đương | Gel Card 6 giếng gồm: - 6 tuýp chứa gel trong dung dịch đệm Anti Human IgG làm xét nghiệm D yếu, sàng lọc kháng thể, định danh kháng thể, xác định Antiglobulin (trực tiếp, gián tiếp), xét nghiệm tính hòa hợp. | Card | 388 |  | 0 |  | 288 | [5 empty] | 0 |  |  | 100 | 0 | 0
137 | HC137 | Matrix Forward Grouping & Crossmatch Card hoặc tương đương | Gel Card 6 giếng gồm: - Từ cột 1 - 3: Anti A – Anti B – Anti D dùng để định nhóm máu bệnh nhân và nhóm máu túi máu - Từ cột 4 - 6: ENZ/Neu – AHG – AHG dùng để làm phản ứng hòa hợp nhóm máu bệnh nhân và nhóm máu túi máu trong 2 môi trường muối và Coombs ở nhiệt độ 37 độ C. | Card | 390 |  | 0 |  | 240 | [5 empty] | 0 |  |  | 150 | 0 | 0
138 | HC138 | Matrix Diluent-2 LISS hoặc tương đương | Dung dịch đệm lực ion yếu ứng dụng trong huyết thanh học. | Chai | 4 |  | 0 |  | 1 | [5 empty] | 0 |  |  | 3 | 0 | 0
139 | HC139 | Hồng cầu mẫu | Thành phần: Mỗi lọ sinh phẩm 10 ml gồm: - Hồng cầu khối: 0,5 ml - Dung dịch bảo quản và nuôi dưỡng hồng cầu: 9,5 ml. - Nồng độ: dung dịch hồng cầu 5%. - Tiêu chuẩn chất lượng: ISO. Quy cách đóng gói: Mỗi bộ hồng cầu gồm 3 lọ: Hồng cầu mẫu A, Hồng cầu mẫu B, Hồng cầu mẫu O, thể tích mỗi lọ là 10 ml | Bộ | 12 |  | 0 |  | 6 | [5 empty] | 0 |  |  | 6 | 0 | 0
140 | HC140 | Thẻ định nhóm máu ABO đầu giường trước truyền máu | Thẻ có 3 ô: anti A, anti B và ô Blut (control) không chứa kháng thể nhưng chứa dung dịch đệm photphat. Kèm theo que lấy máu và trộn máu, foil dán bảo quản kết quả lâu dài lưu trữ trong bệnh án, tấm nhựa cài thẻ chống bay. - Độ nhạy: Anti A: > 99,9%; Anti B: > 99,9% - Độ đặc hiệu: Anti A: > 99,9%; Anti B: > 99,9%. 2 test/ thẻ | Test | 18380 |  |  |  | 15480 | [5 empty] | 300 |  |  | 2400 | 200 | 0
141 | HC141 | Anti A | Kháng thể đơn dòng Anti A. | Lọ | 25 |  | 5 |  | 12 | 3 |  |  |  |  | 0 |  |  |  | 3 | 0 |  |  |  |  | 2
142 | HC142 | Anti B | Kháng thể đơn dòng Anti B. | Lọ | 25 |  | 5 |  | 12 | 3 |  |  |  |  | 0 |  |  |  | 3 | 0 |  |  |  |  | 2
143 | HC143 | Anti AB | Kháng thể đơn dòng Anti AB. | Lọ | 19 |  | 5 |  | 6 | 3 |  |  |  |  | 0 |  |  |  | 3 | 0 |  |  |  |  | 2
144 | HC144 | Anti D (IgM) | Kháng thể đơn dòng Anti D. | Lọ | 8 |  |  |  |  | 3 |  |  |  |  | 0 |  |  |  | 3 | 0 |  |  |  |  | 2
145 | HC145 | Anti Human Globulin | Là một hỗn hợp cân bằng của Globulin có độ tinh khiết cao gồm Anti-IgG và Anti-C3d - Độ nhạy: ≥ 99,9%; Độ đặc hiệu: ≥ 99,9%. | Lọ | 2 | [9 empty] | 0 |  |  |  | 0 | 0 |  |  |  |  | 2
146 | HC146 | ABO/Rho(D) Forward Grouping Confirmation Card | * GelCard 6 giếng (2 test/card) gồm: - Từ cột 1-3: Anti A - Anti B - Anti D dùng để định nhóm máu xuôi (phương pháp huyết thanh mẫu) - Từ cột 4-6: lặp lại như cột 1-3 - Tiêu chuẩn chất lượng: CE (Chứng chỉ Châu Âu), ISO. | Card | 600 |  |  |  | 600 | [5 empty] | 0 |  |  |  | 0 | 0
147 | HC147 | Neutral Gel Card | *Gel Card 6 giếng (6 test/ card) gồm: Neutral - Neutral - Neutral - Neutral - Neutral – Neutral - Mỗi giếng gelcard gồm buồng chứa mẫu và cột gel, trong mỗi cột gel chứa dung dịch đệm thích hợp. Làm chéo trong môi trường muối ở 22ºC - Tiêu chuẩn chất lượng: ISO, CE (Chứng chỉ Châu Âu). | Card | 600 |  |  |  | 600 | [5 empty] | 0 |  |  |  | 0 | 0
148 | HC148 | Bộ định nhóm máu ABO | Lọ Anti A chứa kháng thể đơn dòng Anti A - Lọ Anti B chứa kháng thể đơn dòng Anti B - Lọ Anti AB Kháng thể đơn dòng Anti AB. Bộ 3 lọ x 10ml | Bộ | 6 |  |  |  |  | 2 |  |  |  |  | 0 |  |  |  | 4 | 0
149 | HC149 | Anti A | Định tính các kháng nguyên A trên tế bào hồng cầu của con người. Lọ 10ml | Lọ | 837 |  |  |  | 618 |  | 2 | 12 |  |  | 12 |  |  | 190 | 0 | 0 | 3
150 | HC150 | Anti AB | Định tính các kháng nguyên A B trên tế bào hồng cầu của con người. Lọ 10ml | Lọ | 620 |  |  |  | 431 |  | 2 | 12 |  |  | 12 |  |  | 160 | 0 | 0 | 3
151 | HC151 | Anti B | Định tính các kháng nguyên B trên tế bào hồng cầu của con người. Lọ 10ml | Lọ | 753 |  |  |  | 564 |  | 2 | 12 |  |  | 12 |  |  | 160 | 0 | 0 | 3
152 | HC152 | Anti D RH1 | Hóa chất xét nghiệm nhóm máu Rh (D). Hộp 1x10ml | Hộp | 654 |  |  |  | 474 |  | 2 | 10 |  |  | 15 |  |  | 150 | 3 | 0
153 | HC153 | Anti D RH1 | Hóa chất xét nghiệm nhóm máu Rh (D). Hộp 1x10ml | Hộp | 3 | [9 empty] | 0 |  |  |  | 3 | 0
154 | HC154 | Anti human Globulin | Dùng thực hiện xét nghiện Antiglobulin/ Combs trực tiếp và gián tiếp. Lọ 10ml | Lọ | 73 |  |  |  | 28 |  |  | 5 |  |  | 12 |  |  | 28 | 0 | 0
155 | HC155 | Panel hồng cầu sàng lọc kháng thể bất thường hoặc tương đương | Hồng cầu 20%, Trimethoprim, chloramphenicol, Sulfamethoxazole, âm tính với HBsAg, HCV and HIV (1+2). | Bộ | 6 |  |  |  | 6
|  | V. HÓA CHẤT XÉT NGHIỆM |  |  | 0
|  | V.1. HÓA CHẤT SỬ DỤNG CHO MÁY CELTAC α: MEK 6420K, 6510 |  |  | 0
156 | HC156 | Dung dịch pha loãng | Tính tan: tan trong nước, Thành phần: Sodium Chloride, muối EDTA, Sulfate. Tương thích máy huyết học 18 thông số CELTAC α | Lít | 13838 | 300 | 4500 | 400 |  |  | 72 | 1260 | 220 |  | 1260 | 720 | 144 |  | 450 | 302 | 2400 | 400 | 540 | 100 | 500 | 270
157 | HC157 | Dung dịch phá vỡ hồng cầu | Tính tan: tan trong nước. Thành phần: Dung dịch bề mặt Cation. Can 500ml, Tương thích máy huyết học 18 thông số CELTAC α | Can | 421 | 9 | 110 | 10 |  |  | 1 | 64 | 6 |  | 32 | 28 | 4 |  | 14 | 12 | 60 | 20 | 20 | 3 | 20 | 8
158 | HC158 | Dung dịch rửa máy | Màu xanh. Tính tan: tan trong nước, Thành phần: Polyoxyethylene nonylphenyl ether. Can 05 Lít. Tương thích máy huyết học 18 thông số CELTAC α | Can | 179 | 3 | 50 | 5 |  |  | 1 | 12 | 7 |  | 12 | 5 | 6 |  | 14 | 6 | 20 | 20 | 8 | 3 | 2 | 5
159 | HC159 | Dung dịch rửa máy | Tính tan: tan trong nước, Thành phần: Sodium hypochloride. Can 05 Lít. Tương thích máy huyết học 18 thông số CELTAC α | Can | 65 | 3 |  | 3 |  | 4 | 1 | 4 | 2 |  | 6 | 3 | 1 |  | 14 | 0 | 5 | 5 | 8 | 1 | 2 | 3
160 | HC160 | Control hematology MEK-3DN hoặc tương đương | Hóa chất nội kiểm huyết học. Hộp 3 lọ x 2ml. Tương thích máy huyết học 18 thông số CELTAC α | Hộp | 17 | 1 | 5 |  |  | 1 | 1 |  |  |  | 0 | 3 |  |  | 2 | 1 | 1 |  |  |  | 2
161 | HC161 | Dung dịch pha loãng | Thùng ≥ 18 lít. Tương thích máy huyết học celtac anpha mek • Thành phần nguyên liệu chính: NaCl Na2SO4 Na2EDTA (K2EDTA) H3BO3 | Thùng | 41 | 10 |  |  |  | 7 | [8 empty] | 24
162 | HC162 | Dung dịch ly giải | Chai ≥ 500ml.Tương thích máy huyết học celtac anpha mek Thành phần nguyên liệu chính: 1. Organic quaternary ammonium salt < 30g/l 2. Sodium chloride < 3.8g/l | Can | 40 | 6 |  |  |  | 10 | [8 empty] | 24
163 | HC163 | Chất rửa máy thường quy | Can ≥ 5 lít. Tương thích máy huyết học celtac anpha mek • Thành phần nguyên liệu chính: Nacl Na2SO4 Na2EDTA ( K2EDTA) H3BO3 | Can | 21 | 2 |  |  |  | 5 | [8 empty] | 14
164 | HC164 | Chất rửa máy đậm đặc | Can ≥ 5 lít. Tương thích máy huyết học celtac anpha mek • Thành phần nguyên liệu chính: Nacl Na2SO4 Na2EDTA ( K2EDTA) H3BO3 | Can | 18 | 2 |  |  |  | 2 | [8 empty] | 14
|  | V.2.HÓA CHẤT SỬ DỤNG CHO MÁY CELLTAC-G 9100 |  |  | 0
165 | HC165 | Dung dịch pha loãng | Dùng để pha loãng máu cho đếm tế bào Tính tan: tan trong nước Thành phần: Natri clorid, Sulfate. Tương thích máy huyết học CELLTAC-G 9100 | Lít | 2201 | [6 empty] | 1656 |  |  | 0 |  |  |  | 0 | 0 |  |  | 540 |  |  |  | 5
166 | HC166 | Hóa chất Ly Giải | Dùng để ly giải màng tế bào hồng cầu để đo Hemoglobin Thành phần: Dung dịch hoạt động bề mặt cation. Can 250ml. Tương thích máy huyết học CELLTAC-G 9100 | Can | 27 |  | 6 | [7 empty] | 0 |  |  |  | 0 | 0 |  |  | 20 |  |  |  | 1
167 | HC167 | Hóa chất Ly Giải | Dùng để ly giải màng tế bào hồng cầu cho phân tích 5 thành phần bạch cầu Thành phần: Dung dịch hoạt động bề mặt anion. Can 250ml. Tương thích máy huyết học CELLTAC-G 9100 | Can | 32 |  | 6 |  |  |  |  | 6 |  |  | 0 |  |  |  | 0 | 0 |  |  | 20
168 | HC168 | Hóa chất tẩy rửa | Dung dịch rửa Trạng thái vật lý: chất lỏng Màu: xanh Thành phần: ethylene glycol monophenyl ether. Can 2 lít. Tương thích máy huyết học CELLTAC-G 9100 | Can | 49 |  | 18 |  |  |  |  | 5 |  |  | 0 |  |  |  | 0 | 0 |  |  | 25 |  |  |  | 1
169 | HC169 | Hóa chất tẩy rửa | Dung dịch rửa đậm đặc Thành phần: NaClO. Bộ 3 x 15 ml. Tương thích máy huyết học CELLTAC-G 9100 | Bộ | 16 |  | 4 |  |  |  |  | 6 |  |  | 0 |  |  |  | 0 | 0 |  |  | 6
170 | HC170 | Máu chuẩn 5 thành phần mức trung bình | Control huyết học mức trung bình. Lọ 3 ml. Tương thích máy huyết học CELLTAC-G 9100 | Lọ | 15 |  | 12 | [7 empty] | 0 |  |  |  | 0 | 0 |  |  | 3
|  | V.3.HÓA CHẤT SỬ DỤNG CHO MÁY AERC 3 |  |  | 0
171 | HC171 | Hóa chất pha loãng | Thùng ≥ 20 lít, gồm Na2SO4, buffer, antibacterial agent, card tương thích với máy AERC 3 | Thùng | 57 | [6 empty] | 20 |  |  | 14 |  |  |  | 15 | 8
172 | HC172 | Hóa chất ly giải | Chai ≥ 500ml, gồm Na2SO4, Surfactant, Glycerol, card tương thích với máy AERC 3 | Chai | 50 | [6 empty] | 20 |  |  | 7 |  |  |  | 15 | 8
173 | HC173 | Hóa chất rửa kim | Chai ≥ 50ml, gồm NaClO, NaOH tương thích với máy AERC 3 | Chai | 32 | [6 empty] | 4 |  |  | 5 |  |  |  | 15 | 8
|  | V.4.HÓA CHẤT SỬ DỤNG CHO MÁY STEL 3 |  |  | 0
174 | HC174 | Hóa chất pha loãng | Dùng để pha loãng máu để đếm tế bào, phân biệt các thành phần bạch cầu và đo hemogolin trong máu. Tương thích với máy huyết học Stel - 3. Thùng 20 lít | Thùng | 5 | [15 empty] | 5
175 | HC175 | Dung dịch phá vỡ hồng cầu | Dùng để phá vỡ hồng cầu để xác định số lượng bạch cầu, phân tích thành phần bạch cầu và đo mức độ hemogolin trong máu. Tương thích với máy huyết học Stel - 3. Chai 0.5 lít. | Chai | 6 | [15 empty] | 6
176 | HC176 | Hóa chất rửa | Dùng để rửa, làm sạch hệ thống đường ống dẫn của máy phân tích huyết học. Chai 1 lit. | Chai | 6 | [15 empty] | 6
|  | V.5. HÓA CHẤT SỬ DỤNG CHO MÁY CELL - DYN RUBY |  |  | 0
177 | HC177 | Diluent/Sheath | Dung dịch pha loãng/Dung dịch phá hồng cầu. ISO 13485 Thành phần: Sodium Phosphate, Dibasic <0.3%; Potassium Phosphate, Monobasic <0.05%; Disodium EDTA, Dihydrate <0.03%; Sodium Chloride <1.0%; Potassium Chloride <0.05%; Chất hoạt tính bề mặt <0.002%; Chất bảo quản <0.2%. Thùng 20 lít. Tương thích máy huyết học Cell-dyn Ruby | Thùng | 100 |  |  |  | 100 | [5 empty] | 0 |  |  |  | 0 | 0
178 | HC178 | WBC Lyse | Dung dịch ly giải bạch cầu. Thành phần: Dung dịch đệm <1.00%; Aromatic Oxy-Alcohol <1.00%; Polyoxyethylene Ether <0.10%. ISO13485. Thùng 3.800ml. Tương thích máy huyết học Cell-dyn Ruby | Thùng | 67 |  |  |  | 67 | [5 empty] | 0 |  |  |  | 0 | 0
179 | HC179 | CN-Free HGB Noc Lyse | Thùng 3800ml. ISO 13485 Hoá chất Hemoglobin không có Cyanua. Hoàn toàn tương thích với máy phân tích huyết học Cell-dyn Ruby Thành phần: Quaternary Ammonium Salt <10%; Hydroxylamine Salt <3%. | Thùng | 13 |  |  |  | 13 | [5 empty] | 0 |  |  |  | 0 | 0
180 | HC180 | ENZYMATIC CLEANER | Hoá chất tẩy rửa đặc biệt. Thành phần: Subtilisin <5.0%; Chất chống vi sinh vật <1.0%; Dung dịch đệm <25.0%; Chất ổn định <3.0%; Polyoxyethylene Ether <10.0%. ISO 13485. Hộp 2 x 50ml. Tương thích máy huyết học Cell-dyn Ruby | Hộp | 3 |  |  |  | 3 | [5 empty] | 0 |  |  |  | 0 | 0
181 | HC181 | Cell- Dyn 29 Plus Control hoặc tương đương | Giá trị xét nghiệm 0.001 và Khoảng dao động Trung bình ± 0.001 cho NRBC và NRBC/100WBC được nhập vào mẫu chứng nồng độ L và N vì thiết bị không chấp nhận giá trị zero. Nồng độ NRBC của mức nồng độ L và N nằm dưới mức phát hiện của thiết bị và đáp ứng mẫu chứng âm NRBC. Mức nồng độ H là mẫu chứng dương. 3 level x 2 set (6 x 3 ml). Tương thích máy huyết học Cell-dyn Ruby | Hộp | 6 |  |  |  | 6 | [5 empty] | 0 |  |  |  | 0 | 0
|  | V.6. HÓA CHẤT SỬ DỤNG CHO MÁY SYSMEX XN - 1000, XN - 550 |  |  | 0
182 | HC182 | Cellclean Auto hoặc tương đương | Công dụng: dung dịch kiềm mạnh dùng để rửa hệ thống Thành phần: Sodium Hypochloride 5.0%. 4ml x 20. Tương thích máy huyết học SYSMEX XN - 1000, XN - 550 | Hộp | 16 |  |  |  | 12 | [5 empty] | 0 |  |  | 4 | 0 | 0
183 | HC183 | Cellpack DCL hoặc tương đương | Công dụng: sử dụng để đo số lượng, kích thước hồng cầu và tiểu cầu, cũng là chất ly giải để đo Hemoglobin và là dung dịch tạo dòng cho phương pháp đo tế bào dòng chảy Thành phần: Sodium chloride 0.7%; Tris buffer 0.2%; EDTA-2K 0.02%. Thùng 20L. Tương thích máy huyết học SYSMEX XN - 1000, XN - 550 | Thùng | 197 |  |  |  | 136 | [5 empty] | 0 |  |  | 61 | 0 | 0
184 | HC184 | Fluorocell WDF hoặc tương đương | Công dụng: sử dụng để nhuộm nhân tế bào bạch cầu nhằm phân biệt 4 loại bạch cầu: neutrophils, lymphocytes, eosinophils, monocytes Thành phần: Polymethine 0.002%; methanol 3.0%; Ethylene Glycol 96.9%. Hộp 2 x 42ml. Tương thích máy huyết học SYSMEX XN - 1000, XN - 550 | Hộp | 31 |  |  |  | 17 | [5 empty] | 0 |  |  | 14 | 0 | 0
185 | HC185 | Fluorocell WNR hoặc tương đương | Công dụng: sử dụng để nhuộm nhân tế bào nhằm đếm số lượng bạch cầu, số lượng bạch cầu basophils, số lượng hồng cầu nhân Thành phần: Polymethine 0.005%; Ethylene Glycol 99.9%. Hộp 2 x 82ml. Tương thích máy huyết học SYSMEX XN - 1000, XN - 550 | Hộp | 18 |  |  |  | 9 | [5 empty] | 0 |  |  | 9 | 0 | 0
186 | HC186 | Lysercell WDF hoặc tương đương | Công dụng: sử dụng để đếm số lượng các loại bạch cầu: neutrophils, lymphocytes, eosinophils, monocytes Thành phần: Organic quaternary ammonium salts 0.07%; Nonionic surfactant 0.17%. Thùng 5L. Tương thích máy huyết học SYSMEX XN - 1000, XN - 550 | Thùng | 32 |  |  |  | 23 | [5 empty] | 0 |  |  | 9 | 0 | 0
187 | HC187 | Lysercell WNR hoặc tương đương | Công dụng: sử dụng để đếm số lượng bạch cầu, số lượng bạch cầu basophils, số lượng hồng cầu nhân Thành phần: Organic quaternary ammonium salts 0.20%; Nonionic surfactant 0.10%. Thùng 5L. Tương thích máy huyết học SYSMEX XN - 1000, XN - 550 | Thùng | 33 |  |  |  | 21 | [5 empty] | 0 |  |  | 12 | 0 | 0
188 | HC188 | Sulfolyser hoặc tương đương | Công dụng: sử dụng để đo nồng độ hemoglobin trong máu Thành phần: Sodium lauryl sulfate 1.7 g/L. Hộp 3 x 500ml. Tương thích máy huyết học SYSMEX XN - 1000, XN - 550 | Thùng | 31 |  |  |  | 23 | [5 empty] | 0 |  |  | 8 | 0 | 0
189 | HC189 | Control huyết học mức 1 | QC mức 1. Lọ 3.0ml. Tương thích máy huyết học SYSMEX XN - 1000, XN - 550 | Lọ | 12 | [9 empty] | 0 |  |  | 12 | 0 | 0
190 | HC190 | Control huyết học mức 2 | QC mức 2. Lọ 3.0ml. Tương thích máy huyết học SYSMEX XN - 1000, XN - 550 | Lọ | 12 | [9 empty] | 0 |  |  | 12 | 0 | 0
191 | HC191 | Control huyết học mức 3 | QC mức 3. Lọ 3.0ml. Tương thích máy huyết học SYSMEX XN - 1000, XN - 550 | Lọ | 12 | [9 empty] | 0 |  |  | 12 | 0 | 0
192 | HC192 | Kim hút mẫu | Kim hút mẫu. Tương thích máy huyết học SYSMEX XN - 1000, XN - 550 | Cái | 2 |  |  |  | 1 | [5 empty] | 0 |  |  | 1 | 0 | 0
|  | V.7. HÓA CHẤT SỬ DỤNG CHO MÁY ADVIA 2120i |  |  | 0
193 | HC193 | SHEATH RINSE hoặc tương đương | Hóa chất pha loãng. Hộp 20 L. Tương thích máy huyết học Advia 2120i | Hộp | 34 | [9 empty] | 0 |  |  | 34 | 0 | 0
194 | HC194 | EZ WASH hoặc tương đương | Thành phần Natri hydroxit. Hộp 2 x 1620 ml. Tương thích máy huyết học Advia 2120i | Hộp | 12 | [9 empty] | 0 |  |  | 12 | 0 | 0
195 | HC195 | CN FREE TIMEPAC WITH DEFOAMER hoặc tương đương | Bộ hóa chất đo các thành phần cơ bản. Thành phần: DEFORMER, RBC/PLT, BASO, CN-FREE HGB. Hộp: 1x75ml + 2x2700ml + 2x1100ml + 2x1100ml. Tương thích máy huyết học Advia 2120i | Hộp | 10 | [9 empty] | 0 |  |  | 10 | 0 | 0
196 | HC196 | DIFF TIMEPAC WITH PEROX SHEATH hoặc tương đương | Bộ hóa chất phân tích các thành phần bạch cầu. Hộp: 2x650ml + 2x575ml + 2x585ml + 2x2725ml. Tương thích máy huyết học Advia 2120i | Hộp | 10 | [9 empty] | 0 |  |  | 10 | 0 | 0
197 | HC197 | PEROX SHEATH hoặc tương đương | Hóa chất pha loãng để phân tích các thành phần bạch cầu. Hộp: 4 x 2725 ml. Tương thích máy huyết học Advia 2120i | Hộp | 2 | [9 empty] | 0 |  |  | 2 | 0 | 0
198 | HC198 | TESTPOINT HEMA ABNORMAL LOW hoặc tương đương | *Thành phần hóa chất: Máu toàn phần. Chất bảo quản. Hộp: 4 x 4 ml. Tương thích máy huyết học Advia 2120i | Hộp | 3 | [9 empty] | 0 |  |  | 3 | 0 | 0
199 | HC199 | TESTPOINT HEMA NORMAL hoặc tương đương | *Thành phần hóa chất: Máu toàn phần. Chất bảo quản. Hộp: 4 x 4 ml. Tương thích máy huyết học Advia 2120i | Hộp | 3 | [9 empty] | 0 |  |  | 3 | 0 | 0
200 | HC200 | TESTPOINT HEMA ABNORMAL HIGH hoặc tương đương | *Thành phần hóa chất: Máu toàn phần. Chất bảo quản. Hộp: 4 x 4 ml. Tương thích máy huyết học Advia 2120i | Hộp | 3 | [9 empty] | 0 |  |  | 3 | 0 | 0
|  | V.8. HÓA CHẤT SỬ DỤNG CHO MÁY KX21 |  |  | 0
201 | HC201 | Cell clean hoặc tương đương | Chất tẩy rửa có tính kiềm mạnh. Lọ 50ml. Tương thích máy huyết học KX21 | Lọ | 10 |  |  | 0 |  | 5 |  |  |  | 5 | 0 |  |  |  | 0 | 0
202 | HC202 | Stromatolyser-WH hoặc tương đương | Hóa chất ly giải máu hồng cầu. Lọ 500ml. Tương thích máy huyết học KX21 | Lọ | 77 |  |  |  |  | 36 |  | 21 |  | 20 | 0 |  |  |  | 0 | 0
203 | HC203 | Diaton SYS-Diluent hoặc tương đương | Hóa chất pha loãng máu toàn phần. Thùng 20 lít. Tương thích máy huyết học KX21 | Thùng | 74 |  |  |  |  | 36 |  | 18 |  | 20 | 0 |  |  |  | 0 | 0
|  | V.9. HOÁ CHẤT SỬ DỤNG CHO MÁY XP-100 |  |  | 0
204 | HC204 | Cellpack-PK-30L hoặc tương đương | Chất pha loãng toàn phần để sử dụng trong máy phân tích huyết học. Can 20 lít. Tương thích máy huyết học SYSMEX XP-100 | Can | 4 | [5 empty] | 4 |  |  |  | 0 |  |  |  | 0 | 0
205 | HC205 | Stromatolyser-WH hoặc tương đương | Chất ly giải cho máy phân tích huyết học. Lọ: 500ml. Tương thích máy huyết học SYSMEX XP-100 | Lọ | 4 | [5 empty] | 4 |  |  |  | 0 |  |  |  | 0 | 0
206 | HC206 | Cellclean-CL 50ml hoặc tương đương | Dung dịch rửa đậm đặc để làm sạch dụng cụ, ngăn chặn sự tích tụ protein trong buồng Transducer & các mẫu van rotor, toàn bộ ống hút và dòng chảy Hgb. Lọ 50ml. Tương thích máy huyết học SYSMEX XP-100 | Lọ | 7 | [5 empty] | 4 | 3 |  |  | 0 |  |  |  | 0 | 0
|  | V.10. HOÁ CHẤT SỬ DỤNG CHO MÁY CS - 2500 |  |  | 0
207 | HC207 | Actin FSL hoặc tương đương | Sử dụng để xác định thời gian thromboplastin hoạt hoá từng phần (APTT) .Đóng gói dạng lỏng. Hộp ≥ (2 ml x 10). Tiêu chuẩn ISO 13485. Tương thích máy CS-2500 | Hộp | 35 | [9 empty] | 0 |  |  | 35 | 0 | 0
208 | HC208 | CA Clean I hoặc tương đương | Hoá chất rửa trên hệ thống máu đông máu tự động. Đóng gói dạng lỏng. Thành phần: chứa Sodium hypochloride. Lọ ≥ 50ml. Tiêu chuẩn ISO 13485. Tương thích máy CS-2500 | Lọ | 45 | [9 empty] | 0 |  |  | 45 | 0 | 0
209 | HC209 | CA Clean II hoặc tương đương | Hoá chất rửa trên hệ thống máu đông máu tự động. Đóng gói dạng lỏng. Thành phần: chứa Hydrochloric acid. Hộp ≥ (10 x 15ml). Tiêu chuẩn ISO 13485. Tương thích máy CS-2500 | Lọ | 3 | [9 empty] | 0 |  |  | 3 | 0 | 0
210 | HC210 | Calcium Chloride (0,025mol/L) | Sử dụng như hoá chất bổ sung trong các xét nghiệm đông máu. Đóng gói dạng lỏng, dung dịch calcium chloride. Hộp ≥ (10 x 15ml). Tiêu chuẩn ISO 13485. Tương thích máy CS-2500 | Hộp | 5 | [9 empty] | 0 |  |  | 5 | 0 | 0
211 | HC211 | Citrol 1E hoặc tương đương | Sử dung để kiểm chuẩn ở dải bình thường cho các xét nghiệm APTT, PT, TT, fibrinogen, ATIII, Batroxobin/reptilase time Đóng gói dạng bột đông khô. Hộp ≥ (10 x 1ml). Tiêu chuẩn ISO 13485.Tương thích máy CS-2500 | Hộp | 6 | [9 empty] | 0 |  |  | 6 | 0 | 0
212 | HC212 | Citrol 2E hoặc tương đương | Sử dung để kiểm chuẩn các xét nghiệm đông máu ở dải điều trị chống đông đường uống từ mức trung bình tới mức cao, giá trị được cung cấp cho các xét nghiệm APTT, PT Đóng gói dạng bột đông khô. Hộp ≥ (10 x 1ml). Tiêu chuẩn ISO 13485. Tương thích máy CS-2500 | Hộp | 6 | [9 empty] | 0 |  |  | 6 | 0 | 0
213 | HC213 | Cuvette SUC 400A hoặc tương đương | Giếng phản ứng trong xét nghiệm đông máu trên máy đông máu tự động. Tương thích máy CS-2500 | Ống | 57000 | [9 empty] | 0 |  |  | 57000 | 0 | 0
214 | HC214 | TEST THROMBINE REAGENT | Hóa chất phù hợp sử dụng cho hệ thống xét nghiệm đông máu tự động và ngưng tập tiểu cầu Sử dụng để xác định thời gian thrombin (TT) Đóng gói dạng bột đông khô. Hộp ≥ (10x5ml). Tương thích máy CS-2500 | Hộp | 25 | [9 empty] | 0 |  |  | 25 | 0 | 0
215 | HC215 | Dade innovin hoặc tương đương | Sử dụng để xác định thời gian prothrombin (PT) Đóng gói dạng bột đông khô. Hộp ≥ (10 x 4ml). Tiêu chuẩn ISO 13485. Tương thích máy CS-2500 | Hộp | 35 | [9 empty] | 0 |  |  | 35 | 0 | 0
216 | HC216 | Dade Thrombin Reagent hoặc tương đương | Sử dụng để định lượng fibrinogen trong huyết tương Đóng gói dạng bột đông khô. Hộp ≥ (1ml x10). Tiêu chuẩn ISO 13485. Tương thích máy CS-2500 | Hộp | 51 | [9 empty] | 0 |  |  | 51 | 0 | 0
217 | HC217 | Owren's Buffer hoặc tương đương | Là dung dịch đệm trong xét nghiệm đông máu Đóng gói dạng lỏng, thành phần gồm sodium bardital và sodium chloride. Hộp ≥ (10 x 15ml). Tiêu chuẩn ISO 13485.Tương thích máy CS-2500 | Hộp | 3 | [9 empty] | 0 |  |  | 3 | 0 | 0
218 | HC218 | Innovance D-Dimer Kit hoặc tương đương | Sử dụng để định lượng D-Dimer trong huyết tương gồm các hoá chất như sau: D-Dimer Reagent: dạng đông khô. Mỗi hộp chứa ≥ (3 x 4ml + 3 x 5 ml + 3 x 2,6ml + 3 x 5ml +2 x 1ml). Tương thích máy CS-2500 | Hộp | 4 | [9 empty] | 0 |  |  | 4 | 0 | 0
219 | HC219 | Innovance D-Dimer Controls | Sử dụng để đánh giá độ chính xác và xu hướng phân tích của xét nghiệm định lượng D-Dimer mức bình thường và mức bệnh lý Đóng gói dạng bột đông khô. * ≥ (5x1ml) Ctrl1 * ≥ (5x1ml) Ctrl2. Tương thích máy CS-2500 | Hộp | 1 | [9 empty] | 0 |  |  | 1 | 0 | 0
220 | HC220 | Control Plasma P hoặc tương đương | Sử dung để kiểm chuẩn dải bệnh lý cho các xét nghiệm APTT, PT, Fibrinogen, các yếu tố đông máu, các chất ức chế, Plasminogen. Đóng gói dạng bột đông khô, không chứa chất bảo quản. Hộp ≥ (10 x 1ml). Tiêu chuẩn ISO 13485 | Hộp | 5 | [12 empty] | 5
|  | V.11. HOÁ CHẤT DÙNG CHO MÁY MDC3500 |  |  | 0
221 | HC221 | Thuốc thử xét nghiệm định lượng thời gian Prothrombin | Thuốc thử xác định định lượng thời gian Prothrombin (PT). Thành phần và nồng độ: Sodium Citrate 0.3g/L, Sodium Chloride 4.2g/L, Calcium Gluconate 1.4g/L, Bovine Serum Albumin (BSA) 3g/L, Mannitol 25g/L, Recombinant 20g/L. Tiêu chuẩn ISO 13485. Quy cách: 10 x 4ml/Hộp. Sử dụng tương thích trên máy phân tích đông máu tự động MDC3500. | Hộp | 74 |  |  |  | 62 | [8 empty] | 12
222 | HC222 | Thuốc thử xác định định lượng Thời gian Thromboplastin từng phần hoạt hoá | Thuốc thử xác định định lượng Thời gian Thromboplastin từng phần hoạt hoá (APTT). Thành phần và nồng độ: APTT (R1): Ellagic Acid 2.85g/L, Phenol 2.5g/L, Rabbit Cephalin 1.0g/L. CaCl2 (R2): Crystalline calcium chloride 5.48g/L, Merthiolate Sodium 0.5g/L. Quy cách: APTT:5×4ml; CaCl2:5×4ml/ Bộ. Tiêu chuẩn ISO 13485. Sử dụng tương thích trên máy phân tích đông máu tự động MDC3500 | Hộp | 67 |  |  |  | 55 | [8 empty] | 12
223 | HC223 | Thuốc thử xét nghiệm định lượng Fibrinogen | Thuốc thử xác định định lượng Fibrinogen (FIB). Thành phần và nồng độ: FIB (R1): Trisodium citrate 3g/L, Sodium chloride 8.5g/L, Sucrose 25g/L, Thrombin 100000 units/L. Imidazole buffer (R2): Imidazole 3.4g/L, Sodium chloride 5.85g/L, Hydrochloric acid 5ml/L. Quy cách: FIB: 5×4ml; Buffer:1×50ml/ Bộ. Tiêu chuẩn ISO 13485. Sử dụng tương thích trên máy phân tích đông máu tự động MDC3500 | Hộp | 35 |  |  |  | 20 | [8 empty] | 15
224 | HC224 | Chất hiệu chuẩn FIB | Quy cách: 3 x 1mL/Hộp. Dùng để hiệu chuẩn xét nghiệm FIB. Nồng độ 63.44 μg/mL. Độ ổn định: Thuốc thử được đóng kín và bảo quản trong tối ở 2-8℃ trong 2 năm. Các thuốc thử đã mở có thể bảo quản ở nhiệt độ phòng trong 7 giờ. Tiêu chuẩn ISO 13485. Sử dụng tương thích trên máy phân tích đông máu tự động MDC3500 | Hộp | 4 |  |  |  | 1 | [8 empty] | 3
225 | HC225 | Vật liệu kiểm soát xét nghiệm đông máu mức 1 | Quy cách: 4 x 1mL/Hộp. Dùng để kiểm soát khoảng huyết tương mức thường trong xét nghiệm PT, APTT, FIB và TT. Thành phần: Bột đông khô, Huyết tương người mức thường đã được chuẩn bị. Huyết tương được lấy trong sodium citrate 4%. Độ ổn định: Thuốc thử được đóng kín và bảo quản trong tối ở 2-8℃ trong 2 năm. Tiêu chuẩn ISO 13485. Sử dụng tương thích trên máy phân tích đông máu tự động MDC3500 | Hộp | 15 |  |  |  | 12 | [8 empty] | 3
226 | HC226 | Vật liệu kiểm soát xét nghiệm đông máu mức 2 | Quy cách: 4 x 1mL/Hộp. Dùng để kiểm soát khoảng huyết tương mức bất thường trong xét nghiệm PT, APTT, FIB và TT. Thành phần: Bột đông khô, Huyết tương người bất thường đã được chuẩn bị. Huyết tương được lấy trong sodium citrate 4%. Độ ổn định: Thuốc thử được đóng kín và bảo quản trong tối ở 2-8℃ trong 2 năm. Tiêu chuẩn ISO 13485. Sử dụng tương thích trên máy phân tích đông máu tự động MDC3500 | Hộp | 15 |  |  |  | 12 | [8 empty] | 3
227 | HC227 | Cóng đo | Nhựa Polystyrene chất lượng cao. Thẻ IC card kèm theo. Quy cách: 1000 khay/thùng; 1 khay có 4 cóng gắn liền nhau. Kích thước: 49,2mm x 9,4mm x 21mm. Tiêu chuẩn ISO 13485. Sử dụng tương thích trên máy phân tích đông máu tự động MDC3500 | Thùng | 22 |  |  |  | 19 | [8 empty] | 3
228 | HC228 | Thuốc thử xác định định lượng D-Dimer | Thuốc thử xác định định lượng D-Dimer. Thành phần và nồng độ: D-D (R1): Latex coated with anti D-dimer monoclonal antibody 5g/L, NaCl 1.0g/L, Glycine 1.50g/L, BSA 0.8g/L, Sodium thiomersal 0.4g/L. D-D (R2-PBS): Sodium dihydrogen phosphate 0.62g/L, Disodium hydrogen phosphate 5.73g/L, Sodium thiomersal 0.3g/L. D-D (R3-Nacl): NaCl 9g/L. Quy cách: R1:1×3ml; R2:1×7ml; R3:1×5ml/ Bộ. Tiêu chuẩn ISO 13485. Sử dụng tương thích trên máy phân tích đông máu tự động MDC3500 | Kit | 30 |  |  |  | 28 | [8 empty] | 2
229 | HC229 | Chất hiệu chuẩn D-Dimer | Quy cách: 1 x 1mL/Hộp. Dùng để hiệu chuẩn bộ xét nghiệm D-Dimer. 6 mức nồng độ, từ 0 μg/ml đến ≥ 33 μg/ml. Tiêu chuẩn ISO 13485. Sử dụng tương thích trên máy phân tích đông máu tự động MDC3500 | Hộp | 2 |  |  |  | 1 | [8 empty] | 1
230 | HC230 | Vật liệu kiểm soát xét nghiệm D-Dimer mức 1 | Quy cách 1 x 1mL/Hộp. Dùng để kiểm soát bộ xét nghiệm D-Dimer. Nồng độ 207 - 385 ng/mL. Tiêu chuẩn ISO 13485. Sử dụng tương thích trên máy phân tích đông máu tự động MDC3500 | Hộp | 4 |  |  |  | 2 | [8 empty] | 2
231 | HC231 | Vật liệu kiểm soát xét nghiệm D-Dimer mức 2 | Quy cách 1 x 1mL/Hộp. Dùng để kiểm soát bộ xét nghiệm D-Dimer. Nồng độ 910-1690 ng/mL. Tiêu chuẩn ISO 13485. Sử dụng tương thích trên máy phân tích đông máu tự động MDC3500 | Hộp | 4 |  |  |  | 2 | [8 empty] | 2
232 | HC232 | Dung dịch rửa Clean B | Được sử dụng để làm sạch hệ thống phản ứng trong quá trình phát hiện, loại bỏ chất nhiễu trước khi tạo tín hiệu, (bước cuối cùng trong quy trình phân tích). Thành phần: Phosphate 10mmol/L, Sodium Chloride 20mmol/L, Thimerosal Sodium 0.2g/L, Sodium Hydroxide, Anionic Surfactants, Nonionic Surfactants, Phosphates. pH 7-8. Hộp/3x2000mL + 1x100mL. Tiêu chuẩn ISO 13485 | Hộp | 125 |  |  |  | 120 | [8 empty] | 5
|  | V.12. HOÁ CHẤT DÙNG CHO MÁY TECO |  |  | 0
233 | HC233 | Teclot APTT-CaCl2 hoặc tương đương | Bộ hóa chất để xác định thời gian Thromboplastin từng phần hoạt hóa (APTT). Hộp: 5x5ml + 5x5ml | Hộp | 10 | [6 empty] | 2 |  |  | 6 |  |  |  | 0 | 0 | 1 |  |  |  | 1
234 | HC234 | Teclot FIB hoặc tương đương | Bộ hóa chất để định lượng Fibrinogen trong huyết tương. Hộp: 5 x 2ml | Hộp | 10 | [6 empty] | 1 |  |  | 7 |  |  |  | 0 | 0 | 1 |  |  |  | 1
235 | HC235 | Teclot PT hoặc tương đương | Bộ hóa chất để định lượng Prothrombin trong huyết tương. Hộp 10 x 4ml | Hộp | 10 | [6 empty] | 2 |  |  | 6 |  |  |  | 0 | 0 | 1 |  |  |  | 1
|  | V.13.HÓA CHẤT DÙNG CHO MÁY ĐÔNG MÁU Thrombolyzer Compact X |  |  | 0
236 | HC236 | Hóa chất xét nghiệm PT | Dùng để đo thời gian Prothrombin (PT) - Thành phần: có mô não thỏ cùng với Canxi Chloride, các chất bảo quản và các chất ổn định - Tương thích với máy xét nghiệm đông máu Thrombolyzer Compact X Hộp 5 x 5 ml, 2 x 15 ml. | Hộp | 5 | [13 empty] | 5
237 | HC237 | Hóa chất xét nghiệm APTT | Dùng để đo thời gian thromboplastin từng phần được hoạt hóa (APTT). - Thành phần có hạt kích hoạt dạng keo (mangnesium-aluminium-silicate) cho độ nhạy tối ưu với các yếu tố thiếu hụt và Heparin. Hóa chất cũng chứa Photpholipids với các chất đệm và ổn định. -Calcium Chloride 0.025M: dung dịch canxi Chloride nồng độ 0.025M - Tương thích với máy xét nghiệm đông máu Thrombolyzer Compact X Hộp 5 x 3 ml, 2 x 10 ml. | Hộp | 5 | [13 empty] | 5
238 | HC238 | Hóa chất xét nghiệm Fibrinogen | Hóa chất cho phép định lượng nồng độ Fibrinogen trong huyết tương người. Bộ kit hoá chất bao gồm: - Thrombin 100 NIH/ mL - Fibrinogen calibrator - Imidazole buffer - Kaolin suspension 0.5 g/L - Tương thích với máy xét nghiệm đông máu Thrombolyzer Compact X Hộp 5 x 2 ml, 2 x 15 ml | Hộp | 5 | [13 empty] | 5
239 | HC239 | Mẫu QC nội kiểm mức bình thường N | Hóa chất kiểm chuẩn cho xét nghiệm đông máu Thể tích đóng gói: 1 ml Thành phần: đệm và huyết tương đông khô của người Độ ổn định: Hóa chất chưa mở nắp đạt độ ổn định đến hết hạn sử dụng được in trên nhãn Hóa chất đã pha đạt ổn định trong 8 giờ khi bảo quản ở 2 - 8°C; đạt ổn định trong 4 tuần khi bảo quản ở -20°C - Tương thích với máy xét nghiệm đông máu Thrombolyzer Compact X | Hộp | 5 | [13 empty] | 5
240 | HC240 | Mẫu QC nội kiểm mức bất thường A | Hóa chất kiểm chuẩn cho xét nghiệm đông máu Thể tích đóng gói: 1 ml Thành phần: đệm và huyết tương đông khô của người Độ ổn định: Hóa chất chưa mở nắp đạt độ ổn định đến hết hạn sử dụng được in trên nhãn Hóa chất đã pha đạt ổn định trong 8 giờ khi bảo quản ở 2 - 8°C; đạt ổn định trong 4 tuần khi bảo quản ở -20°C - Tương thích với máy xét nghiệm đông máu Thrombolyzer Compact X | Hộp | 5 | [13 empty] | 5
241 | HC241 | Hóa chất rửa máy đông máu | Dùng để rửa máy Thành phần: vật liệu rửa; hàm lượng dung môi nước là 99,6% Dạng dung dịch, không màu, không mùi Thể tích: 500 ml | Hộp | 5 | [13 empty] | 5
|  | V.14. HÓA CHẤT DÙNG CHO MÁY WANDIANA COMPACT |  |  | 0
242 | HC242 | DG Gel Confirm P hoặc tương đương | Gel card ≥ 8 giếng, ≥ 2test/card, định nhóm máu ABO và Rh bằng phương pháp huyết thanh mẫu. 4 giếng đầu có thành phần như sau: Giếng 1: Anti-A (kháng thể IgM có nguồn gốc từ chuột, dòng Birma-1) Giếng 2: Anti-B (kháng thể IgM có nguồn gốc từ chuột, dòng LB-2) Giếng 3: Anti-DVI- (kháng thể IgM có nguồn gốc từ người, dòng MS-201). Giếng 4: control. Tương thích máy Wadiana Compact | Card | 6000 | [9 empty] | 0 |  |  | 6000 | 0 | 0
243 | HC243 | DG Gel Sol hoặc tương đương | Dung dịch đệm dùng để pha loãng hồng cầu. Hộp 2x100ml. Tương thích máy Wadiana Compact | Hộp | 30 | [9 empty] | 0 |  |  | 30 | 0 | 0
244 | HC244 | DG FLUID B hoặc tương đương | Dùng để rửa hệ thống dịch trong các máy phân tích nhóm máu, đậm đặc, chất hoạt động bề mặt có thêm màu xanh lam. Hộp 12x125 ml. Tương thích máy Wadiana Compact | Hộp | 15 | [9 empty] | 0 |  |  | 15 | 0 | 0
245 | HC245 | DG FLUID A hoặc tương đương | Dùng để rửa hệ thống dịch trong các máy phân tích nhóm máu, đậm đặc, gốc muối có thêm màu đỏ. Hộp 12x125 ml. Tương thích máy Wadiana Compact | Hộp | 15 | [9 empty] | 0 |  |  | 15 | 0 | 0
246 | HC246 | Serascan Diana 3P hoặc tương đương | Bộ kit hồng cầu mẫu sàng lọc kháng thể bất thường, sử dụng kỹ thuật gel. Hộp 3x10 ml. Tương thích máy Wadiana Compact | Hộp | 10 | [9 empty] | 0 |  |  | 10 | 0 | 0
|  | V.15. HOÁ CHẤT DÙNG CHO MÁY ARCHITECT I2000SR |  |  | 0
247 | HC247 | Anti HCV Calibrators | Tiêu chuẩn ISO. Được sử dụng để hiệu chuẩn hệ thống khi thực hiện xét nghiệm định tính phát hiện kháng thể kháng virus viêm gan C (Anti-HCV). Được điều chế trong huyết tương người đã canxi hóa (bất hoạt); có phản ứng với anti-HCV. Bảo quản từ 2-8 độ C. Hộp: 1 x 4ml.Tương thích máy ARCHITECT I2000SR | Hộp | 1 |  |  |  | 1 | [5 empty] | 0 |  |  |  | 0 | 0
248 | HC248 | Anti HCV Controls | Tiêu chuẩn ISO. Được sử dụng để kiểm tra việc hiệu chuẩn hệ thống khi thực hiện xét nghiệm định tính phát hiện kháng thể kháng virus viêm gan C (Anti-HCV). Được điều chế trong huyết tương người đã canxi hóa (bất hoạt). Bảo quản từ 2-8 độ C. Hộp: 2 x 8ml.Tương thích máy ARCHITECT I2000SR | Hộp | 1 |  |  |  | 1 | [5 empty] | 0 |  |  |  | 0 | 0
249 | HC249 | Anti HCV | Tiêu chuẩn ISO. Để phát hiện định tính kháng thể kháng virus viêm gan C (anti-HCV). Hộp bao gồm: kháng nguyên HCV (E. coli, nấm men, tái tổ hợp) phủ trên vi hạt; chất kết hợp kháng thể từ chuột kháng IgG/IgM người có đánh dấu acridinium và dung dịch đệm TRIS có chất có hoạt tính bề mặt. Bảo quản từ 2-8 độ C. Hộp: 1 x 6,6ml + 1 x 5,9ml + 1 x 10ml. Tương ứng hộp 100 tests. Tương thích máy ARCHITECT I2000SR | Hộp | 277 |  |  |  | 277 | [5 empty] | 0 |  |  |  | 0 | 0
250 | HC250 | HAVAB IgG Calibrators | Tiêu chuẩn ISO. Được dùng để hiệu chuẩn cho hệ thống khi định tính kháng thể IgG kháng virus viêm gan A (IgG anti-HAV) trong huyết thanh và huyết tương người. Mẫu chuẩn được điều chế trong huyết tương người đã canxi hóa và có phản ứng với IgG anti-HAV. Bảo quản từ 2-8 độ C. Hộp: 1 x 4ml. Tương thích máy ARCHITECT I2000SR | Hộp | 1 |  |  |  | 1 | [5 empty] | 0 |  |  |  | 0 | 0
251 | HC251 | HAVAB IgG Controls | Tiêu chuẩn ISO. Được sử dụng để ước tính độ chính xác của xét nghiệm và phát hiện độ lệch phân tích hệ thống của hệ thống khi thực hiện xét nghiệm định tính kháng thể IgG kháng virus viêm gan A (IgG anti-HAV) trong huyết thanh và huyết tương người. Mẫu chứng HAVAb-IgG: Mẫu chứng Âm và Mẫu chứng Dương chứa huyết tương người đã canxi hóa. Bảo quản từ 2-8 độ C. Hộp: 2 x 8ml. Tương thích máy ARCHITECT I2000SR | Hộp | 1 |  |  |  | 1 | [5 empty] | 0 |  |  |  | 0 | 0
252 | HC252 | HAVAB IgG | Tiêu chuẩn ISO. Là xét nghiệm miễn dịch vi hạt hóa phát quang (CMIA) để phát hiện định tính kháng thể IgG kháng virus viêm gan A (IgG anti-HAV) trong huyết thanh và huyết tương người, được sử dụng để hỗ trợ chẩn đoán nhiễm virus viêm gan A hoặc phát hiện IgG anti-HAV. Hộp bao gồm: Microparticles Virus Viêm gan A (người) phủ trên vi hạt; Chất kết hợp kháng thể kháng IgG người (chuột, đơn dòng) có đánh dấu acridinium và Dung dịch pha loãng xét nghiệm HAVAb-IgG. Bảo quản từ 2-8 độ C. Hộp: 1 x 6,6ml + 1 x 5,9ml + 1 x 10ml. Tương ứng hộp 100 tests. Tương thích máy ARCHITECT I2000SR | Hộp | 1 |  |  |  | 1 | [5 empty] | 0 |  |  |  | 0 | 0
253 | HC253 | HAVAB IgM Calibrators | Tiêu chuẩn ISO. Được dùng để hiệu chuẩn cho hệ thống cho xét nghiệm định tính kháng thể IgM kháng virus viêm gan A (IgM anti-HAV) trong huyết thanh và huyết tương người. Mẫu chuẩn 1 được chuẩn bị trong huyết tương người đã canxi hóa. Bảo quản từ 2-8 độ C. Hộp: 1 x 4ml. Tương thích máy ARCHITECT I2000SR | Hộp | 1 |  |  |  | 1 | [5 empty] | 0 |  |  |  | 0 | 0
254 | HC254 | HAVAB IgM Controls | Tiêu chuẩn ISO. Được sử dụng để ước tính độ chính xác của xét nghiệm và phát hiện độ lệch phân tích hệ thống khi thực hiện xét nghiệm định tính kháng thể IgM kháng virus viêm gan A (IgM anti HAV) trong huyết thanh và huyết tương người. Mẫu chứng âm và Mẫu chứng dương có thành phần có huyết tương người đã canxi hóa. Bảo quản từ 2-8 độ C. Hộp: 2 x 8ml. Tương thích máy ARCHITECT I2000SR | Hộp | 1 |  |  |  | 1 | [5 empty] | 0 |  |  |  | 0 | 0
255 | HC255 | HAVAB IgM | Tiêu chuẩn ISO. Là xét nghiệm miễn dịch vi hạt hóa phát quang (CMIA) để phát hiện định tính kháng thể IgM kháng virus viêm gan A (IgM anti-HAV) trong huyết thanh và huyết tương người, được sử dụng để hỗ trợ chẩn đoán nhiễm virus viêm gan A cấp tính hay mới nhiễm. Hộp bao gồm: Microparticles Virus Viêm gan A (người) phủ trên vi hạt; Chất kết hợp kháng IgM người (chuột, đơn dòng) có đánh dấu acridinium và Dung dịch pha loãng xét nghiệm HAVAb-IgM chứa chất ổn định protein (từ bò). Bảo quản từ 2-8 độ C. Hộp: 1 x 6,1ml + 1 x 5,9ml + 1 x 10,0ml. Tương ứng hộp 100 tests. Tương thích máy ARCHITECT I2000SR | Hộp | 1 |  |  |  | 1 | [5 empty] | 0 |  |  |  | 0 | 0
256 | HC256 | Dung dịch bảo dưỡng kim Probe conditioning Solution | Tiêu chuẩn ISO. Được sử dụng như một bước trong quy trình Bảo trì hàng ngày. Có thành phần là huyết tương người đã vôi hóa lại. Bảo quản từ 2-8 độ C. Hộp 4 x 25ml. Tương thích máy ARCHITECT I2000SR | Hộp | 1 |  |  |  | 1 | [5 empty] | 0 |  |  |  | 0 | 0
257 | HC257 | Syphilis TP Calibrators | Tiêu chuẩn ISO. Được sử dụng để hiệu chuẩn hệ thống ARCHITECT iSystem cho phát hiện định tính kháng thể kháng Treponema pallidum (TP) trong huyết thanh và huyết tương người. Mẫu chuẩn được chuẩn bị trong huyết tương người đã canxi hóa (bất hoạt), có phản ứng với anti-TP. Hộp: 1 x 4ml. Tương thích máy ARCHITECT I2000SR | Hộp | 1 |  |  |  | 1 | [5 empty] | 0 |  |  |  | 0 | 0
258 | HC258 | Syphilis TP Controls | Tiêu chuẩn ISO. Được sử dụng để ước tính độ chính xác và phát hiện độ lệch sai số hệ thống cho phát hiện định tính kháng thể kháng Treponema pallidum (TP) trong huyết thanh và huyết tương người. Gồm: Mẫu chứng Âm và Mẫu chứng Dương được chuẩn bị trong huyết tương người đã canxi hóa. Mẫu chứng dương (bất hoạt) có phản ứng với anti-TP. Hộp: 2 x 8ml. Tương thích máy ARCHITECT I2000SR | Hộp | 1 |  |  |  | 1 | [5 empty] | 0 |  |  |  | 0 | 0
259 | HC259 | Syphilis TP | Tiêu chuẩn ISO. Là xét nghiệm miễn dịch vi hạt hóa phát quang để phát hiện định tính các kháng thể kháng Treponema pallidum (TP) trong huyết thanh và huyết tương người. Hộp bao gồm: Microparticles Kháng nguyên TP (E.coli, tái tổ hợp) phủ trên vi hạt trong dung dịch đệm HEPES có chất tẩy; Chất kết hợp kháng thể kháng IgG/IgM từ chuột đánh dấu acridinium trong dung dịch đệm MES có chất ổn định protein (bò); Syphilis TP Assay Diluent có chất đệm MES với chất tẩy. Hộp: 1 x 4,1ml + 1 x 5,9ml + 1 x 6,3ml. Tương ứng hộp 100 tests. Tương thích máy ARCHITECT I2000SR | Hộp | 12 |  |  |  | 12 | [5 empty] | 0 |  |  |  | 0 | 0
260 | HC260 | Anti HBe Calibrators | Tiêu chuẩn ISO. Được sử dụng để hiệu chuẩn hệ thống khi thực hiện xét nghiệm định tính phát hiện kháng thể kháng kháng nguyên vỏ virus viêm gan B (Anti-HBe). Chứa huyết tương người canxi hóa không có phản ứng. Bảo quản từ 2-8 độ C. Hộp: 1 x 4ml. Tương thích máy ARCHITECT I2000SR | Hộp | 1 |  |  |  | 1 | [5 empty] | 0 |  |  |  | 0 | 0
261 | HC261 | Anti HBe Controls | Tiêu chuẩn ISO. Kiểm tra độ xác thực và độ chính xác của hệ thống khi thực hiện xét nghiệm định tính phát hiện kháng thể kháng kháng nguyên e virus viêm gan B (anti-HBe) trong huyết thanh và huyết tương người. Có thành phần là huyết tương người đã canxi hóa. Bảo quản từ 2-8 độ C. Hộp: 2 x 8ml. Tương thích máy ARCHITECT I2000SR | Hộp | 1 |  |  |  | 1 | [5 empty] | 0 |  |  |  | 0 | 0
262 | HC262 | Anti Hbe | Tiêu chuẩn ISO. Xét nghiệm miễn dịch vi hạt hóa phát quang (CMIA) để định tính kháng thể kháng kháng nguyên e của virus viêm gan B (anti-HBe). Hộp bao gồm: Microparticles kháng thể kháng kháng nguyên e virus viêm gan B (chuột đơn dòng) phủ trên bề mặt vi hạt; Conjugate kháng thể kháng kháng nguyên e virus viêm gan B có đánh dấu acridinium (đơn dòng, chuột); Neutralizing reagent: Kháng nguyên e virus viêm gan B (DNA tái tổ hợp). Bảo quản từ 2-8 độ C. Hộp: 1 x 6,6ml + 1 x 5,9ml + 1 x 5,9ml. Tương ứng hộp 100 tests. Tương thích máy ARCHITECT I2000SR | Hộp | 1 |  |  |  | 1 | [5 empty] | 0 |  |  |  | 0 | 0
263 | HC263 | Anti HBs Calibrators | Tiêu chuẩn ISO. Được sử dụng để hiệu chuẩn hệ thống khi thực hiện xét nghiệm định lượng kháng thể kháng kháng nguyên bề mặt virus viêm gan B (anti-HBs) trong huyết thanh và huyết tương người. Có thành phần là huyết tương người đã vôi hóa. Bảo quản từ 2-8 độ C. Hộp: 6 chai ( 4ml/chai). Tương thích máy ARCHITECT I2000SR | Hộp | 1 |  |  |  | 1 | [5 empty] | 0 |  |  |  | 0 | 0
264 | HC264 | Anti HBs Controls | Tiêu chuẩn ISO. Được sử dụng để ước tính độ chính xác của xét nghiệm và phát hiện độ lệch hệ thống khi thực hiện định lượng kháng thể kháng kháng nguyên bề mặt viêm gan B (anti-HBs) trong huyết thanh hay huyết tương người. Có thành phần là huyết tương người đã vôi hóa. Bảo quản từ 2-8 độ C. Hộp: 3 x8ml. Tương thích máy ARCHITECT I2000SR | Hộp | 1 |  |  |  | 1 | [5 empty] | 0 |  |  |  | 0 | 0
265 | HC265 | Anti HBs | Tiêu chuẩn ISO. Là xét nghiệm miễn dịch vi hạt hóa phát quang (CMIA) để định lượng kháng thể kháng kháng nguyên bề mặt viêm gan B (anti-HBs) trong huyết thanh và huyết tương người. Hộp bao gồm: Vi hạt phủ kháng nguyên bề mặt virus viêm gan B (Nhóm phụ ad và ay) (DNA tái tổ hợp của E. coli biểu hiện trong tế bào chuột) trong đệm TRIS với chất ổn định protein; chất kết hợp kháng nguyên bề mặt virus viêm gan B (Nhóm phụ ad và ay) (DNA tái tổ hợp của E. coli biểu hiện trong tế bào chuột) được đánh dấu Acridinium . Bảo quản từ 2-8 độ C. Hộp: 1 x 4,56ml + 1 x 5,9ml. Tương ứng hộp 100 tests. Tương thích máy ARCHITECT I2000SR | Hộp | 12 |  |  |  | 12 | [5 empty] | 0 |  |  |  | 0 | 0
266 | HC266 | Concentrated Wash Buffer | Tiêu chuẩn ISO, Dung dịch rửa máy. Thành phần: Muối đệm phosphate 1.5M. Bảo quản từ 15-30 độ C. Hộp 4 Lọ x 975ml. Tương thích máy ARCHITECT I2000SR | Hộp | 110 |  |  |  | 110 | [5 empty] | 0 |  |  |  | 0 | 0
267 | HC267 | HBeAg Calibrators | Tiêu chuẩn ISO. Được sử dụng để hiệu chuẩn hệ thống khi thực hiện xét nghiệm phát hiện định tính HBeAg (kháng nguyên vỏ của virus viêm gan B) trong mẫu huyết thanh và huyết tương người. Hộp bao gồm: Mẫu chuẩn 1 có thành phần là dung dịch đệm TRIS với chất ổn định protein (từ bò); Mẫu chuẩn 2 có thành phần DNA tái tổ hợp từ HBeAg trong dung dịch đệm TRIS với chất ổn định protein (từ bò). Bảo quản từ 2-8 độ C. Hộp 2 x 4ml. Tương thích máy ARCHITECT I2000SR | Hộp | 1 |  | 0 |  | 1 | [5 empty] | 0 |  |  |  | 0 | 0
268 | HC268 | HBeAg Controls | Tiêu chuẩn ISO. Được dùng để kiểm tra độ xác thực và độ chính xác của hệ thống khi thực hiện xét nghiệm định tính phát hiện kháng nguyên e của virus viêm gan B (HBeAg) trong huyết thanh và huyết tương người. Mẫu chứng Âm chứa huyết tương người đã canxi hóa, Mẫu chứng Dương chứa HBeAg DNA tái tổ hợp trong dung dịch đệm TRIS với chất ổn định protein. Bảo quản từ 2-8 độ C. Hộp 2 x 8ml. Tương thích máy ARCHITECT I2000SR | Hộp | 1 |  |  |  | 1 | [5 empty] | 0 |  |  |  | 0 | 0
269 | HC269 | HBeAg | Tiêu chuẩn ISO. Xét nghiệm miễn dịch vi hạt hóa phát quang (CMIA) để phát hiện định tính kháng nguyên e của virus viêm gan B (HBeAg) trong huyết thanh và huyết tương người. Hộp bao gồm: Kháng thể kháng kháng nguyên e của virus viêm gan B (chuột, đơn dòng) phủ trên bề mặt vi hạt; Kháng thể kháng kháng nguyên e virus viêm gan B có đánh dấu acridinium (đơn dòng, chuột); Dung dịch đệm phosphate với huyết tương người đã hóa vôi lại và chất ổn định protein (từ bò). Bảo quản từ 2-8 độ C. Hộp: 1 x 6,6ml + 1 x 5,9ml + 1 x 3,9ml. Tương ứng hộp 100 tests. Tương thích máy ARCHITECT I2000SR | Hộp | 13 |  |  |  | 13 | [5 empty] | 0 |  |  |  | 0 | 0
270 | HC270 | HBsAg Calibrators | Tiêu chuẩn ISO. Được sử dụng để hiệu chuẩn hệ thống khi thực hiện định tính và khẳng định có kháng nguyên bề mặt virus viêm gan B (HBsAg) trong huyết thanh và huyết tương người. Hộp bao gồm: Mẫu chuẩn 1 chứa HBsAg người tinh sạch dạng bất hoạt; Mẫu chuẩn 2 chứa huyết tương người đã vôi hóa. Bảo quản từ 2-8 độ C. Hộp 2 x 4ml. Tương thích máy ARCHITECT I2000SR | Hộp | 1 |  |  |  | 1 | [5 empty] | 0 |  |  |  | 0 | 0
271 | HC271 | HBsAg Control | Tiêu chuẩn ISO. Được dùng để ước tính độ chính xác của xét nghiệm và phát hiện độ lệch hệ thống khi thực hiện xét nghiệm định tính và khẳng định có kháng nguyên bề mặt virus viêm gan B (HBsAg) trong huyết thanh và huyết tương người. Hộp bao gồm: Mẫu chứng Âm có thành phần là huyết tương người đã vôi hóa; Mẫu chứng Dương có thành phần là HBsAg người dạng tinh sạch đã bất hoạt. Bảo quản từ 2-8 độ C. Hộp 2 x 8ml. Tương thích máy ARCHITECT I2000SR | Hộp | 1 |  |  |  | 1 | [5 empty] | 0 |  |  |  | 0 | 0
272 | HC272 | HBsAg | Tiêu chuẩn ISO. Được dùng để để định tính kháng nguyên bề mặt virus viêm gan B (HBsAg) trong mẫu huyết thanh và huyết tương người. Hộp bao gồm: anti-HBs (IgM, IgG chuột đơn dòng) phủ vi hạt trong dung dịch MES với chất ổn định protein; anti-HBs (IgG, chuột, đơn dòng) và anti-HBs (dê, IgG) có đánh dấu acridinium trong dung dịch đệm phosphate; Dung dịch đệm rửa phụ chứa dung dịch đệm MES. Bảo quản từ 2-8 độ C. Hộp: 1 x 6,6ml + 1 x 5,9ml + 1 x 5,9ml. Tương ứng hộp 100 tests. Tương thích máy ARCHITECT I2000SR | Hộp | 305 |  |  |  | 305 | [5 empty] | 0 |  |  |  | 0 | 0
273 | HC273 | HIV Combo Calibrators | Tiêu chuẩn ISO. Được dùng để hiệu chuẩn hệ thống khi thực hiện xét nghiệm định tính phát hiện đồng thời kháng nguyên HIV p24 và các kháng thể kháng virus gây suy giảm miễn dịch týp 1 và/hoặc týp 2 (HIV-1/HIV-2). Mẫu chuẩn chứa tế bào virus HIV đã ly giải được tinh sạch. Bảo quản từ 2-8 độ C. Hộp 1 x 4ml. Tương thích máy ARCHITECT I2000SR | Hộp | 1 |  |  |  | 1 | [5 empty] | 0 |  |  |  | 0 | 0
274 | HC274 | HIV Combo Controls | Tiêu chuẩn ISO. Được dùng để ước tính độ chính xác của xét nghiệm và phát hiện độ lệch hệ thống khi thực hiện xét nghiệm định tính phát hiện đồng thời kháng nguyên HIV p24 và các kháng thể kháng virus gây suy giảm miễn dịch týp 1 và/hoặc týp 2 (HIV-1/HIV-2). Gồm: Mẫu chứng Âm, Mẫu chứng Dương 1, và Mẫu chứng Dương 2 được chuẩn bị trong huyết tương người đã canxi hóa. Mẫu chứng Dương 1 (bất hoạt) có phản ứng với anti-HIV-1. Mẫu chứng Dương 2 (bất hoạt) có phản ứng với anti-HIV-2. Mẫu chứng Dương 3 là tế bào virus HIV đã ly giải được tinh sạch. Bảo quản từ 2-8 độ C. Hộp 4 x 8ml. Tương thích máy ARCHITECT I2000SR | Hộp | 1 |  |  |  | 1 | [5 empty] | 0 |  |  |  | 0 | 0
275 | HC275 | HIV Combo | Tiêu chuẩn ISO. Để phát hiện định tính đồng thời kháng nguyên HIV p24 và các kháng thể kháng virus gây suy giảm miễn dịch ở người loại 1 và/hoặc loại 2 (HIV-1/HIV-2). Hộp bao gồm: Vi hạt được phủ kháng nguyên HIV-1/HIV-2 (tái tổ hợp) và kháng thể HIV p24 (đơn dòng, chuột); Chất kết hợp gồm kháng nguyên HIV-1 (tái tổ hợp) có đánh dấu acridinium, các peptid tổng hợp HIV-1/HIV-2 có đánh dấu acridinium và kháng thể HIV p24 có đánh dấu acridinium; Dung dịch pha loãng xét nghiệm HIV Ag/Ab Combo chứa dung dịch đệm TRIS. Bảo quản từ 2-8 độ C. Hộp: 1 x 6,6ml + 1 x 5,9ml + 1 x 5,9ml. Tương ứng hộp 100 tests. Tương thích máy ARCHITECT I2000SR | Hộp | 242 |  |  |  | 242 | [5 empty] | 0 |  |  |  | 0 | 0
276 | HC276 | Pre-trigger Solution | Hóa chất hệ thống sử dụng trên máy xét nghiệm miễn dịch vi hạt hóa phát quang. Để tách thuốc nhuộm acridinium ra khỏi liên hợp liên kết với phức hợp vi hạt. Thành phần: 1.32% (w/v) hydrogen peroxide. Tiêu chuẩn ISO 13485 và được công bố hợp chuẩn EU. Quy cách đóng gói: Hộp 4 x 975mL | Hộp | 12 |  |  |  | 12 | [5 empty] | 0 |  |  |  | 0 | 0
277 | HC277 | Trigger Solution | Hóa chất hệ thống sử dụng trên máy xét nghiệm miễn dịch vi hạt hóa phát quang, để tạo ra phản ứng phát quang hóa học cung cấp kết quả đọc cuối cùng. Thành phần: sodium hydroxide và alcohols, C11-15-secondary, ethoxylated. Tiêu chuẩn ISO 13485. Quy cách đóng gói: Hộp 4 x 975mL | Hộp | 17 |  |  |  | 17 | [5 empty] | 0 |  |  |  | 0 | 0
|  | V.16. HOÁ CHẤT DÙNG CHO MÁY ARCHITECT CI4100 |  |  | 0
278 | HC278 | Alpha FP (AFP) | Xét nghiệm miễn dịch vi hạt hóa phát quang (CMIA). Hộp: 1 x 6,6ml + 1 x 5,9ml. Tương thích máy ARCHITECT CI4100 | Hộp | 1 |  |  |  | 1 | [5 empty] | 0 |  |  |  | 0 | 0
279 | HC279 | ALT | Hóa chất dùng cho xét nghiệm ALT. Hộp: 4 x 28.2 mL + 4 x 18.5 mL. Tương thích máy ARCHITECT CI4100 | Hộp | 1 |  |  |  | 1 | [5 empty] | 0 |  |  |  | 0 | 0
280 | HC280 | AFP 3 Calibrators | Hóa chất hiệu chuẩn xét nghiệm AFP. Hộp: 6 x 4ml. Tương thích máy ARCHITECT CI4100 | Hộp | 1 |  |  |  | 1 | [5 empty] | 0 |  |  |  | 0 | 0
281 | HC281 | CA 125 Calibrators | Hóa chất hiệu chuẩn xét nghiệm CA 125. Hộp: 6 chai x 4ml/chai. Tương thích máy ARCHITECT CI4100 | Hộp | 1 |  |  |  | 1 | [5 empty] | 0 |  |  |  | 0 | 0
282 | HC282 | CA 15-3 Calibrators | Hóa chất hiệu chuẩn xét nghiệm CA 15-3. Hộp: 6 chai x 4ml/chai. Tương thích máy ARCHITECT CI4100 | Hộp | 1 |  |  |  | 1 | [5 empty] | 0 |  |  |  | 0 | 0
283 | HC283 | CA 19-9 Calibrators | Hóa chất hiệu chuẩn xét nghiệm CA 19-9. Hộp: 6 chai x 4ml/chai. Tương thích máy ARCHITECT CI4100 | Hộp | 1 |  |  |  | 1 | [5 empty] | 0 |  |  |  | 0 | 0
284 | HC284 | CEA 2 Calibrators | Hóa chất hiệu chuẩn xét nghiệm CEA. Hộp: 2 chai x 4ml/chai. Tương thích máy ARCHITECT CI4100 | Hộp | 1 |  |  |  | 1 | [5 empty] | 0 |  |  |  | 0 | 0
285 | HC285 | Free T4 Calibrators | Hóa chất hiệu chuẩn xét nghiệm FT4. Hộp: 6 chai x 4ml. Tương thích máy ARCHITECT CI4100 | Hộp | 1 |  |  |  | 1 | [5 empty] | 0 |  |  |  | 0 | 0
286 | HC286 | HS Troponin I Calibrators | Hóa chất hiệu chuẩn xét nghiệm hs Troponin I. Hộp: 6 x 4ml. Tương thích máy ARCHITECT CI4100 | Hộp | 1 |  |  |  | 1 | [5 empty] | 0 |  |  |  | 0 | 0
287 | HC287 | HS Troponin I Controls | Mẫu chứng nồng độ thấp, trung bình, cao xét nghiệm HS Troponin I. Hộp: 3 x 8ml. Tương thích máy ARCHITECT CI4100 | Hộp | 1 |  |  |  | 1 | [5 empty] | 0 |  |  |  | 0 | 0
288 | HC288 | Calci | Khoảng tuyến tính 2,0 - 24 mg/dl. Giới hạn phát hiện ≤ 0,5 mg/dl. Giới hạn định lượng: ≤1 mg/dl. Hộp: 5 x 13ml. Tương thích máy ARCHITECT CI4100 | Hộp | 1 |  |  |  | 1 | [5 empty] | 0 |  |  |  | 0 | 0
289 | HC289 | AST | Hóa chất xét nghiệm AST, sẵn để sử dụng. Hộp: 4 x 28.2 mL + 4 x 18.5 mL. Tương thích máy ARCHITECT CI4100 | Hộp | 1 |  |  |  | 1 | [5 empty] | 0 |  |  |  | 0 | 0
290 | HC290 | Định lượng Cholestrol toàn phần | Hóa chất xét nghiệm Cholesterol được cung cấp ở dạng lỏng, sẵn để sử dụng. Hộp: 4 x 62,5 mL. Tương thích máy ARCHITECT CI4100 | Hộp | 2 |  |  |  | 2 | [5 empty] | 0 |  |  |  | 0 | 0
291 | HC291 | Total BHCG Calibrators | Hóa chất hiệu chuẩn xét nghiệm total BHCG. Hộp: 6 chai x 4ml/chai. Tương thích máy ARCHITECT CI4100 | Hộp | 1 |  |  |  | 1 | [5 empty] | 0 |  |  |  | 0 | 0
292 | HC292 | Total PSA Calibrators | Hóa chất hiệu chuẩn xét nghiệm Total PSA. Hộp: 2 chai x 4ml. Tương thích máy ARCHITECT CI4100 | Hộp | 1 |  |  |  | 1 | [5 empty] | 0 |  |  |  | 0 | 0
293 | HC293 | Total T3 Calibrators | Hóa chất hiệu chuẩn xét nghiệm Total T3. Hộp 6 chai (4mL/chai). Tương thích máy ARCHITECT CI4100 | Hộp | 1 |  |  |  | 1 | [5 empty] | 0 |  |  |  | 0 | 0
294 | HC294 | T3 | Hóa chất xét nghiệm T3 bằng phương pháp hóa phát quang. Hộp: 1 x 6,6ml + 1 x 3,27ml. Tương thích máy ARCHITECT CI4100 | Hộp | 5 |  |  |  | 5 | [5 empty] | 0 |  |  |  | 0 | 0
295 | HC295 | TSH Calibrators | Hóa chất hiệu chuẩn xét nghiệm TSH. Hộp: 2 chai x 4ml/chai. Tương thích máy ARCHITECT CI4100 | Hộp | 1 |  |  |  | 1 | [5 empty] | 0 |  |  |  | 0 | 0
296 | HC296 | Beta - HCG | Hóa chất xét nghiệm Beta-HCG bằng phương pháp hóa phát quang. Hộp: 1 x 6,6ml + 1 x 2,1ml. Tương thích máy ARCHITECT CI4100 | Hộp | 1 |  |  |  | 1 | [5 empty] | 0 |  |  |  | 0 | 0
297 | HC297 | CA 125 | Hóa chất xét nghiệm CA 125 bằng phương pháp hóa phát quang. Hộp: 1 x 6,6ml + 1 x 5,9ml. Tương thích máy ARCHITECT CI4100 | Hộp | 1 |  |  |  | 1 | [5 empty] | 0 |  |  |  | 0 | 0
298 | HC298 | CA 15-3 | Hóa chất xét nghiệm CA 15-3 bằng phương pháp hóa phát quang. Hộp: 1 x 6,6ml + 1 x 5,9ml. Tương thích máy ARCHITECT CI4100 | Hộp | 2 |  |  |  | 2 | [5 empty] | 0 |  |  |  | 0 | 0
299 | HC299 | CA 19 - 9 | Hóa chất xét nghiệm CA 19-9 bằng phương pháp hóa phát quang. Hộp: 1 x 6,6ml + 1 x 5,9ml. Tương thích máy ARCHITECT CI4100 | Hộp | 2 |  |  |  | 2 | [5 empty] | 0 |  |  |  | 0 | 0
300 | HC300 | CEA | Hóa chất xét nghiệm CEA bằng phương pháp hóa phát quang. Hộp: 1 x 6,6ml + 1 x 5,9ml. Tương thích máy ARCHITECT CI4100 | Hộp | 1 |  |  |  | 1 | [5 empty] | 0 |  |  |  | 0 | 0
301 | HC301 | Định lượng HDL- Cholestrol | Hóa chất định lượng HDL-Cholesterol. Hộp: 4 x 84ml + 4 x 32ml. Tương thích máy ARCHITECT CI4100 | Hộp | 10 |  |  |  | 10 | [5 empty] | 0 |  |  |  | 0 | 0
302 | HC302 | Định lượng Creatinine Reagent kit | Hóa chất định lượng Creatinine. Hộp: 8 x 53,9 mL + 8 x 21,4 mL. Tương thích máy ARCHITECT CI4100 | Hộp | 10 |  |  |  | 10 | [5 empty] | 0 |  |  |  | 0 | 0
303 | HC303 | Định lượng Glucose | Hóa chất định lượng Glucose. Hộp: 5 x 20ml. Tương thích máy ARCHITECT CI4100 | Hộp | 8 |  |  |  | 8 | [5 empty] | 0 |  |  |  | 0 | 0
304 | HC304 | Định lượng Tryglyceride | Hóa chất định lượng Tryglyceride. Hộp: 10 x 84ml. Tương thích máy ARCHITECT CI4100 | Hộp | 1 |  |  |  | 1 | [5 empty] | 0 |  |  |  | 0 | 0
305 | HC305 | Định lượng Ure | Hóa chất định lượng Ure. Hộp: 4 x 24,8 mL + 4 x 10 mL. Tương thích máy ARCHITECT CI4100 | Hộp | 1 |  |  |  | 1 | [5 empty] | 0 |  |  |  | 0 | 0
306 | HC306 | FT4 | Hóa chất xét nghiệm FT4 bằng phương pháp hóa phát quang. Hộp: 1 x 6,6ml + 1 x 5,9ml. Tương thích máy ARCHITECT CI4100 | Hộp | 5 |  |  |  | 5 | [5 empty] | 0 |  |  |  | 0 | 0
307 | HC307 | Hs Troponin I reagent | Xét nghiệm miễn dịch vi hạt hóa phát quang (CMIA) để định lượng troponin I tim (cTnI) trong huyết thanh và huyết tương người. Hộp: 1 x 6,6ml + 1 x 5,9ml. Tương thích máy ARCHITECT CI4100 | Hộp | 6 |  |  |  | 6 | [5 empty] | 0 |  |  |  | 0 | 0
308 | HC308 | Technopath MCC - Multichem IA Plus Tri-Level hoặc tương đương | Hóa chất nội kiểm 3 mức, đạt tiêu chuẩn chất lượng ISO 13485. Hộp 12 chai x 5ml. Tương thích máy ARCHITECT CI4100 | Hộp | 1 |  |  |  | 1 | [5 empty] | 0 |  |  |  | 0 | 0
309 | HC309 | TPSA | Hóa chất xét nghiệm total PSA bằng phương pháp hóa phát quang. Hộp: 1 x 6,6ml + 1 x 5,9ml. Tương thích máy ARCHITECT CI4100 | Hộp | 1 |  |  |  | 1 | [5 empty] | 0 |  |  |  | 0 | 0
310 | HC310 | TSH | Hóa chất xét nghiệm TSH bằng phương pháp hóa phát quang. Hộp: 1 x 6,6ml + 1 x 5,9ml + 1 x 8ml. Tương thích máy ARCHITECT CI4100 | Hộp | 5 |  |  |  | 5 | [5 empty] | 0 |  |  |  | 0 | 0
311 | HC311 | Multigen Ethanol | Độ nhạy ≤ 1.4 mg/dl trên ARCHITECT c System. Hộp: 2 x 14ml + 2 x 14ml. Tương thích máy ARCHITECT CI4100 | Hộp | 25 |  |  |  | 25 | [5 empty] | 0 |  |  |  | 0 | 0
312 | HC312 | Multigen Ethanol negati Calibrators | Tiêu chuẩn ISO. Được dùng cho hiệu chuẩn và kiểm tra chất lượng (QC) của xét nghiệm Ethanol. Hộp 1x5ml. Tương thích máy ARCHITECT CI4100 | Hộp | 4 |  |  |  | 4 | [5 empty] | 0 |  |  |  | 0 | 0
313 | HC313 | Multigen Ethanol Calibrators | Tiêu chuẩn ISO. Được dùng cho hiệu chuẩn và kiểm tra chất lượng (QC) của xét nghiệm Ethanol. Hộp 1x5ml. Tương thích máy ARCHITECT CI4100 | Hộp | 4 |  |  |  | 4 | [5 empty] | 0 |  |  |  | 0 | 0
314 | HC314 | BRAHMS PCT CAL | Hóa chất chuẩn xét nghiệm PCT. Đạt tiêu chuẩn chất lượng ISO 13485. Hộp: 6 chai, 2ml/ chai. Tương thích máy ARCHITECT CI4100 | Hộp | 1 |  |  |  | 1 | [5 empty] | 0 |  |  |  | 0 | 0
315 | HC315 | BRAHMS PCT CONTROL | Hóa chất nội kiểm xét nghiệm PCT. Hộp: 2 x 3 chai (3ml/chai). Tương thích máy ARCHITECT CI4100 | Hộp | 1 |  |  |  | 1 | [5 empty] | 0 |  |  |  | 0 | 0
316 | HC316 | BRAHMS PCT | Hóa chất xét nghiệm PCT bằng phương pháp hóa phát quang. Hộp: 1 x 8,6ml + 1 x 5,9ml. Tương thích máy ARCHITECT CI4100 | Hộp | 15 |  |  |  | 15 | [5 empty] | 0 |  |  |  | 0 | 0
317 | HC317 | Multichem | Chất chứng xét nghiệm sinh hóa, miễn dịch. Hộp 12 lọ x 5ml. Tương thích máy ARCHITECT CI4100 | Hộp | 1 |  |  |  | 1 | [5 empty] | 0 |  |  |  | 0 | 0
318 | HC318 | Lipid Multiconstituent Calibrator | Tiêu chuẩn ISO. Sử dụng cho hiệu chuẩn các xét nghiệm Apolipoprotein A1 (Apo A1), Apolipoprotein B (Apo B), Lipoprotein tỷ trọng thấp (LDL), và Lipoprotein tỷ trọng cao (UHDL). Hộp 6x1ml. Tương thích máy ARCHITECT CI4100 | Hộp | 1 |  |  |  | 1 | [5 empty] | 0 |  |  |  | 0 | 0
319 | HC319 | Multiconstituent Calibrator | Sử dụng để thực hiện hiệu chuẩn các xét nghiệm Albumin, Calcium, Cholesterol, Creatinine, Glucose, Iron, Lactic Acid, Magnesium, Phosphorus, Total Protein, Triglyceride, Urea Nitrogen, và Uric Acid. Hộp/6x5ml. Tương thích máy ARCHITECT CI4100 | Hộp | 1 |  |  |  | 1 | [5 empty] | 0 |  |  |  | 0 | 0
320 | HC320 | proBNP calibrators | Hóa chất chuẩn xét nghiệm proBNP. Hộp: 6 chai, 4mL/chai. Tương thích máy ARCHITECT CI4100 | Hộp | 1 |  |  |  | 1 | [5 empty] | 0 |  |  |  | 0 | 0
321 | HC321 | proBNP controls | Mẫu chứng nồng độ thấp, trung bình, cao xét nghiệm pro BNP. Hộp: 3 chai, 8ml/chai. Tương thích máy ARCHITECT CI4100 | Hộp | 1 |  |  |  | 1 | [5 empty] | 0 |  |  |  | 0 | 0
322 | HC322 | proBNP reagent kit | Hóa chất xét nghiệm proBNP bằng phương pháp hóa phát quang. Hộp: 1 x 6,7 mL + 1 x 5,9 mL. Hộp 100 test. Tương thích máy ARCHITECT CI4100 | Hộp | 10 |  |  |  | 10 | [5 empty] | 0 |  |  |  | 0 | 0
323 | HC323 | Cortisol | Xét nghiệm miễn dịch vi hạt hóa phát quang, phù hợp máy Architect I1000. Hộp 100 test | Hộp | 5 |  |  |  | 5 | [5 empty] | 0 |  |  |  | 0 | 0
324 | HC324 | Cortisol calib | Chất chuẩn xét nghiệm định lượng cortisol phù hợp máy Architect I1000. Hộp/6x4mL | Hộp | 1 |  |  |  | 1 | [5 empty] | 0 |  |  |  | 0 | 0
325 | HC325 | Cyfra 21-1 | Xét nghiệm miễn dịch vi hạt hóa phát quang, phù hợp máy Architect I1000. Hộp 100 test | Hộp | 1 |  |  |  | 1 | [5 empty] | 0 |  |  |  | 0 | 0
326 | HC326 | Cyfra 21-1 Calib | Chất chuẩn xét nghiệm định lượng cyfra 21-1 phù hợp máy Architect I1000. Hộp/6 chai (4ml/chai) | Hộp | 1 |  |  |  | 1 | [5 empty] | 0 |  |  |  | 0 | 0
327 | HC327 | Free PSA | Xét nghiệm miễn dịch vi hạt hóa phát quang, phù hợp máy Architect I1000. Hộp 100 test | Hộp | 1 |  |  |  | 1 | [5 empty] | 0 |  |  |  | 0 | 0
328 | HC328 | Free PSA calset hoặc tương đương | Chất chuẩn xét nghiệm định lượng free PSA phù hợp máy Architect I1000. Hộp/2x4ml | Hộp | 1 |  |  |  | 1 | [5 empty] | 0 |  |  |  | 0 | 0
329 | HC329 | Insulin | Xét nghiệm miễn dịch vi hạt hóa phát quang, phù hợp máy Architect I1000. Hộp 100 test | Hộp | 1 |  |  |  | 1 | [5 empty] | 0 |  |  |  | 0 | 0
330 | HC330 | Insulin Calib | Chất chuẩn xét nghiệm định lượng insulin phù hợp máy Architect I1000. Hộp/6x4mL. | Hộp | 1 |  |  |  | 1 | [5 empty] | 0 |  |  |  | 0 | 0
|  | V.17. HOÁ CHẤT DÙNG CHO MÁY COBAS E411 |  |  | 0
331 | HC331 | AFP | Nguyên lý Miễn dịch điện hóa phát quang (ECLIA). M: 6.5ml, R1: 10ml, R2: 10ml. Tương thích máy Cobas E411 | Hộp | 24 |  |  |  | 20 | [5 empty] | 0 |  |  | 4 | 0 | 0
332 | HC332 | AFP Calib | Hóa chất chuẩn xét nghiệm AFP. Hộp 4 x 1ml. Tương thích máy Cobas E411 | Hộp | 4 |  |  |  | 2 | [5 empty] | 0 |  |  | 2 | 0 | 0
333 | HC333 | Assay Cup | Cup thực hiện xét nghiệm. Hộp 60 x 60 cup. Tương thích máy Cobas E411 | Hộp | 40 |  |  |  | 19 | [5 empty] | 0 |  |  | 21 | 0 | 0
334 | HC334 | Assay Tip | Tip thực hiện xét nghiệm. Hộp 30 x 120 tip. Tương thích máy Cobas E411 | Hộp | 77 |  |  |  | 38 | [5 empty] | 0 |  |  | 39 | 0 | 0
335 | HC335 | CA 125 | Nguyên lý Miễn dịch điện hóa phát quang (ECLIA). M: 6.5ml, R1: 9ml, R2: 9ml. Tương thích máy Cobas E411 | Hộp | 11 |  |  |  | 2 | [5 empty] | 0 |  |  | 9 | 0 | 0
336 | HC336 | CA 125 Calib | Hóa chất chuẩn xét nghiệm CA 125. Hộp 4 x 1ml. Tương thích máy Cobas E411 | Hộp | 3 |  |  |  | 1 | [5 empty] | 0 |  |  | 2 | 0 | 0
337 | HC337 | CA 15-3 | Nguyên lý Miễn dịch điện hóa phát quang (ECLIA). M: 6.5ml, R1: 10ml, R2: 10ml. Tương thích máy Cobas E411 | Hộp | 10 |  |  |  | 6 | [5 empty] | 0 |  |  | 4 | 0 | 0
338 | HC338 | CA 15-3 Calib | Hóa chất chuẩn xét nghiệm CA 15-3. Hộp 4 x 1ml. Tương thích máy Cobas E411 | Hộp | 5 |  |  |  | 3 | [5 empty] | 0 |  |  | 2 | 0 | 0
339 | HC339 | CA 19-9 | Nguyên lý Miễn dịch điện hóa phát quang (ECLIA). M: 6.5ml, R1: 10ml, R2: 10ml. Tương thích máy Cobas E411 | Hộp | 18 |  |  |  | 14 | [5 empty] | 0 |  |  | 4 | 0 | 0
340 | HC340 | CA 19-9 calib | Hóa chất chuẩn xét nghiệm CA 19-9. Hộp 4 x 1ml. Tương thích máy Cobas E411 | Hộp | 4 |  |  |  | 2 | [5 empty] | 0 |  |  | 2 | 0 | 0
341 | HC341 | CA 72-4 | Nguyên lý Miễn dịch điện hóa phát quang (ECLIA). M: 6.5ml, R1: 8ml, R2: 8ml. Tương thích máy Cobas E411 | Hộp | 17 |  |  |  | 13 | [5 empty] | 0 |  |  | 4 | 0 | 0
342 | HC342 | CA 72-4 calib | Hóa chất chuẩn xét nghiệm CA 72-4. Hộp 4 x 1ml. Tương thích máy Cobas E411 | Hộp | 4 |  |  |  | 2 | [5 empty] | 0 |  |  | 2 | 0 | 0
343 | HC343 | CEA | Nguyên lý Miễn dịch điện hóa phát quang (ECLIA). M: 8 ml, R1: 10 ml, R2: 8 ml. Tương thích máy Cobas E411 | Hộp | 22 |  |  |  | 18 | [5 empty] | 0 |  |  | 4 | 0 | 0
344 | HC344 | CEA calib | Hóa chất chuẩn xét nghiệm CEA. Hộp 4 x 1ml. Tương thích máy Cobas E411 | Hộp | 4 |  |  |  | 2 | [5 empty] | 0 |  |  | 2 | 0 | 0
345 | HC345 | Clean Cell | KOH 176 mmol/L (tương ứng với pH 13,2); chất tẩy rửa ≤ 1%. Hộp 6 x 380ml. Tương thích máy Cobas E411 | Hộp | 212 |  |  |  | 112 | [5 empty] | 0 |  |  | 100 | 0 | 0
346 | HC346 | Cortisol | Nguyên lý Miễn dịch điện hóa phát quang (ECLIA). M: 6.5ml, R1: 10ml, R2: 10ml. Tương thích máy Cobas E411 | Hộp | 10 |  |  |  | 10 | [5 empty] | 0 |  |  |  | 0 | 0
347 | HC347 | Cortisol calib | Hóa chất chuẩn xét nghiệm Cortisol. Hộp 4x1ml. Tương thích máy Cobas E411 | Hộp | 3 |  |  |  | 3 | [5 empty] | 0 |  |  |  | 0 | 0
348 | HC348 | Cyfra 21-1 | Nguyên lý Miễn dịch điện hóa phát quang (ECLIA). M: 6.5ml, R1: 10ml, R2: 10ml. Tương thích máy Cobas E411 | Hộp | 15 |  |  |  | 13 | [5 empty] | 0 |  |  | 2 | 0 | 0
349 | HC349 | Cyfra 21-1 Calib | Hóa chất chuẩn xét nghiệm Cyfra 21-1. Hộp 4 x 1ml. Tương thích máy Cobas E411 | Hộp | 3 |  |  |  | 2 | [5 empty] | 0 |  |  | 1 | 0 | 0
350 | HC350 | Digoxin | Nguyên lý Miễn dịch điện hóa phát quang (ECLIA). M: 6.5ml, R1: 10ml, R2: 10ml. Tương thích máy Cobas E411 | Hộp | 1 |  |  |  | 1 | [5 empty] | 0 |  |  |  | 0 | 0
351 | HC351 | Digoxin calib | Hóa chất chuẩn xét nghiệm Digoxin. Hộp 4x1,5ml. Tương thích máy Cobas E411 | Hộp | 1 |  |  |  | 1 | [5 empty] | 0 |  |  |  | 0 | 0
352 | HC352 | Ferritin calib | Hóa chất chuẩn xét nghiệm Ferritin. Hộp 4x1ml. Tương thích máy Cobas E411 | Hộp | 4 |  |  |  | 2 | [5 empty] | 0 |  |  | 2 | 0 | 0
353 | HC353 | Ferritin | Nguyên lý Miễn dịch điện hóa phát quang (ECLIA). M: 6.5ml, R1: 10ml, R2: 10ml. Tương thích máy Cobas E411 | Hộp | 63 |  |  |  | 21 | [5 empty] | 0 |  |  | 42 | 0 | 0
354 | HC354 | FT4 | Nguyên lý miễn dịch điện hóa phát quang (ECLIA). M: 12ml, R1: 18ml, R2: 18ml. Tương thích máy Cobas E411 | Hộp | 54 |  |  |  | 36 | [5 empty] | 0 |  |  | 18 | 0 | 0
355 | HC355 | FT4 Calib | Hóa chất chuẩn xét nghiệm FT4. Hộp 4x1ml. Tương thích máy Cobas E411 | Hộp | 6 |  |  |  | 3 | [5 empty] | 0 |  |  | 3 | 0 | 0
356 | HC356 | HCG beta | Nguyên lý miễn dịch điện hóa phát quang (ECLIA). M: 6.5ml, R1: 9ml, R2: 10ml. Tương thích máy Cobas E411 | Hộp | 61 |  |  |  | 1 | [5 empty] | 0 |  |  | 60 | 0 | 0
357 | HC357 | HCG beta Calib | Hóa chất chuẩn xét nghiệm HCG beta. Hộp 4x1ml. Tương thích máy Cobas E411 | Hộp | 4 |  |  |  | 1 | [5 empty] | 0 |  |  | 3 | 0 | 0
358 | HC358 | Insulin | Nguyên lý Miễn dịch điện hóa phát quang (ECLIA). M: 6.5ml, R1: 10ml, R2: 10ml. Tương thích máy Cobas E411 | Hộp | 1 |  |  |  | 1 | [5 empty] | 0 |  |  |  | 0 | 0
359 | HC359 | Insulin Calib | Hóa chất chuẩn xét nghiệm insulin. Hộp 4x1ml. Tương thích máy Cobas E411 | Hộp | 1 |  |  |  | 1 | [5 empty] | 0 |  |  |  | 0 | 0
360 | HC360 | Dung dịch rửa điện cực ISE | Natri hydroxit 3 mol/L, Dung dịch natri hypoclorit (<2% clo hoạt tính), Phụ gia. Để làm sạch các đơn vị ISE trên máy phân tích Roche. Hộp 5x100ml. Tương thích máy Cobas E411 | Hộp | 3 |  |  |  | 2 | [5 empty] | 0 |  |  | 1 | 0 | 0
361 | HC361 | NSE Calib | Hóa chất chuẩn xét nghiệm NSE. Hộp 4 x 1ml. Tương thích máy Cobas E411 | Hộp | 1 |  |  |  | 1 | [5 empty] | 0 |  |  |  | 0 | 0
362 | HC362 | NSE | Nguyên lý Miễn dịch điện hóa phát quang (ECLIA). M: 6.5ml, R1: 10ml, R2: 10ml. Tương thích máy Cobas E411 | Hộp | 1 |  | 0 |  | 1 | [5 empty] | 0 |  |  |  | 0 | 0
363 | HC363 | PreciControl CARDIAC | Hóa chất nội kiểm CK-MB, ProBNPII. Hộp 4x2ml. Tương thích máy Cobas E411 | Hộp | 2 |  |  |  | 2 | [5 empty] | 0 |  |  |  | 0 | 0
364 | HC364 | PreciControl Tumor Marker | Hóa chất nội kiểm AFP, CA125, CA15-3, CA19-9, CA72-4, CEA, CYFRA, FERRITIN, FREE PSA, HCG-beta, NSE, TOTAL PSA. Hộp 4x3ml. Tương thích máy Cobas E411 | Hộp | 9 |  |  |  | 5 | [5 empty] | 0 |  |  | 4 | 0 | 0
365 | HC365 | PreciControl Universal | Hóa chất nội kiểm AFP, CEA, CORTISOL, DHEA-S, ESTRADIOL, FSH, FT3, FT4, HCG STAT, HCG-beta, IGE, INSULIN, LH, PROGESTERONE, PROLACTIN, TOTAL PSA, S100, SHBG, T3, T4, TESTOSTERONE, TG, TSH, T-UP. Hộp 4x3ml. Tương thích máy Cobas E411 | Hộp | 11 |  |  |  | 6 | [5 empty] | 0 |  |  | 5 | 0 | 0
366 | HC366 | Pro - Calcitonin | Nguyên lý Miễn dịch điện hóa phát quang (ECLIA). M: 1x6.5 ml; R1: 1x9 ml; R2: 1x9 ml. Tương thích máy Cobas E411 | Hộp | 57 |  |  |  | 53 | [5 empty] | 0 |  |  | 4 | 0 | 0
367 | HC367 | Pro Cell | Đệm phosphat 300 mmol/L, tripropylamine 180 mmol/L; chất tẩy rửa ≤ 0,1%; chất bảo quản, pH 6,8. Hộp 6x380ml. Tương thích máy Cobas E411 | Hộp | 214 |  |  |  | 114 | [5 empty] | 0 |  |  | 100 | 0 | 0
368 | HC368 | proBNP calib | Hóa chất hiệu chuẩn xét nghiệm NT-proBNP. Hộp 4x1ml. Tương thích máy Cobas E411 | Hộp | 2 |  |  |  | 2 | [5 empty] | 0 |  |  |  | 0 | 0
369 | HC369 | proBNP | Nguyên lý Miễn dịch điện hóa phát quang (ECLIA). M: 6.5ml, R1: 9ml, R2: 9ml. Tương thích máy Cobas E411 | Hộp | 17 |  |  |  | 17 | [5 empty] | 0 |  |  |  | 0 | 0
370 | HC370 | PSA calib | Hóa chất hiệu chuẩn xét nghiệm PSA. Hộp 4x1ml. Tương thích máy Cobas E411 | Hộp | 3 |  |  |  | 2 | [5 empty] | 0 |  |  | 1 | 0 | 0
371 | HC371 | PSA | Nguyên lý Miễn dịch điện hóa phát quang (ECLIA). M: 6.5ml, R1: 10ml, R2: 10ml. Tương thích máy Cobas E411 | Hộp | 13 |  |  |  | 12 | [5 empty] | 0 |  |  | 1 | 0 | 0
372 | HC372 | Sample cup | Cup phản ứng. Hộp 5000cups. Tương thích máy Cobas E411 | Hộp | 14 |  |  |  | 13 | [5 empty] | 0 |  |  | 1 | 0 | 0
373 | HC373 | Sys Wash | Hóa chất dùng để vệ sinh máy, bảo quản 2-8oC. Hộp 1x500ml. Tương thích máy Cobas E411 | Hộp | 52 |  |  |  | 26 | [5 empty] | 0 |  |  | 26 | 0 | 0
374 | HC374 | T3 | Nguyên lý Miễn dịch điện hóa phát quang (ECLIA). M: 12ml, R1: 16ml, R2: 16ml. Tương thích máy Cobas E411 | Hộp | 39 |  |  |  | 21 | [5 empty] | 0 |  |  | 18 | 0 | 0
375 | HC375 | T3 Calib | Hóa chất chuẩn xét nghiệm T3. Hộp 4x1ml. Tương thích máy Cobas E411 | Hộp | 6 |  |  |  | 3 | [5 empty] | 0 |  |  | 3 | 0 | 0
376 | HC376 | Troponin T | Nguyên lý Miễn dịch điện hóa phát quang (ECLIA). M: 12ml, R1: 14ml, R2: 14ml. Tương thích máy Cobas E411 | Hộp | 98 |  | 0 |  | 94 | [5 empty] | 0 |  |  | 4 | 0 | 0
377 | HC377 | Troponin T Calib | Hóa chất chuẩn Troponin T. Hộp 4x1ml. Tương thích máy Cobas E411 | Hộp | 6 |  |  |  | 4 | [5 empty] | 0 |  |  | 2 | 0 | 0
378 | HC378 | TSH | Nguyên lý Miễn dịch điện hóa phát quang (ECLIA). M: 12ml, R1: 14ml, R2: 12ml. Tương thích máy Cobas E411 | Hộp | 58 |  |  |  | 40 | [5 empty] | 0 |  |  | 18 | 0 | 0
379 | HC379 | TSH Calib | Hóa chất chuẩn TSH. Hộp 4x1.3ml. Tương thích máy Cobas E411 | Hộp | 6 |  |  |  | 3 | [5 empty] | 0 |  |  | 3 | 0 | 0
380 | HC380 | Universal Diluent | Sử dụng làm chất pha loãng mẫu cùng với thuốc thử xét nghiệm Elecsys. Hộp 2x16ml. Tương thích máy Cobas E411 | Hộp | 39 |  |  |  | 4 | [5 empty] | 0 |  |  | 35 | 0 | 0
381 | HC381 | C-Peptide | Nguyên lý Miễn dịch điện hóa phát quang (ECLIA). M: 6.5ml, R1: 9ml, R2: 9ml. Tương thích máy Cobas E411 | Hộp | 1 |  |  |  | 1 | [5 empty] | 0 |  |  |  | 0 | 0
382 | HC382 | C-Peptide Calib | Hóa chất chuẩn C-Peptide. Hộp 4x1ml. Tương thích máy Cobas E411 | Hộp | 1 |  |  |  | 1 | [5 empty] | 0 |  |  |  | 0 | 0
383 | HC383 | Troponin control | Sử dụng để kiểm tra chất lượng của Troponin T hs. Hộp 4x2ml. Tương thích máy Cobas E411 | Hộp | 4 |  |  |  | 2 | [5 empty] | 0 |  |  | 2 | 0 | 0
384 | HC384 | Anti-HBs | Nguyên lý Miễn dịch điện hóa phát quang (ECLIA). M: 1x6.5 ml; R1: 1x10 ml; R2: 1x8 ml. Tương thích máy Cobas E411 | Hộp | 7 | [9 empty] | 0 |  |  | 7 | 0 | 0
385 | HC385 | Anti-HBs control | Huyết thanh kiểm soát chất lượng antiHBs. Hộp 16 x 1.3ml. Tương thích máy Cobas E411 | Hộp | 2 | [9 empty] | 0 |  |  | 2 | 0 | 0
386 | HC386 | Anti-HCV thế hệ 2 | Nguyên lý Miễn dịch điện hóa phát quang (ECLIA). M: 1x6.5 ml; R1: 1x18 ml; R2: 1x18 ml. Tương thích máy Cobas E411 | Hộp | 70 | [9 empty] | 0 |  |  | 70 | 0 | 0
387 | HC387 | Anti-HCV control | Hóa chất kiểm tra chất lượng xét nghiệm Anti HCV. Hộp 16 x 1.3 ml. Tương thích máy Cobas E411 | Hộp | 5 | [9 empty] | 0 |  |  | 5 | 0 | 0
388 | HC388 | CMV IgM | Nguyên lý Miễn dịch điện hóa phát quang (ECLIA). M: 1x6.5 ml; R1: 1x9 ml; R2: 1x9 ml. Tương thích máy Cobas E411 | Hộp | 5 | [9 empty] | 0 |  |  | 5 | 0 | 0
389 | HC389 | CMV IgM control | Hóa chất kiểm tra chất lượng xét nghiệm CMV IgM. Hộp 16 x 1.0 ml. Tương thích máy Cobas E411 | Hộp | 2 | [9 empty] | 0 |  |  | 2 | 0 | 0
390 | HC390 | Estradiol thế hệ 3 calib | Hóa chất chuẩn xét nghiệm Estradiol. 4 x 1ml. Tương thích máy Cobas E411 | Hộp | 3 | [9 empty] | 0 |  |  | 3 | 0 | 0
391 | HC391 | Estradiol thế hệ 3 | Nguyên lý miễn dịch điện hóa phát quang (ECLIA). M: 6.5ml, R1: 9ml, R2: 9ml. Tương thích máy Cobas E411 | Hộp | 12 | [9 empty] | 0 |  |  | 12 | 0 | 0
392 | HC392 | FSH calib | Hóa chất chuẩn xét nghiệm FSH. Hộp 4 x 1 ml. Tương thích máy Cobas E411 | Hộp | 3 | [9 empty] | 0 |  |  | 3 | 0 | 0
393 | HC393 | FSH | Nguyên lý Miễn dịch điện hóa phát quang (ECLIA). M: 6.5ml, R1: 10ml, R2: 10ml. Tương thích máy Cobas E411 | Hộp | 12 | [9 empty] | 0 |  |  | 12 | 0 | 0
394 | HC394 | FT3 thế hệ 3 | Nguyên lý Miễn dịch điện hóa phát quang (ECLIA). M: 12ml, R1: 18ml, R2: 18ml. Tương thích máy Cobas E411 | Hộp | 9 |  | 0 |  | 5 | [5 empty] | 0 |  |  | 4 | 0 | 0
395 | HC395 | FT3 thế hệ 3 calib | Hóa chất chuẩn xét nghiệm FT3. Hộp 4 x 1 ml. Tương thích máy Cobas E411 | Hộp | 2 |  |  |  | 1 | [5 empty] | 0 |  |  | 1 | 0 | 0
396 | HC396 | HBeAg | Nguyên lý miễn dịch điện hóa phát quang (ECLIA). M: 6.5ml, R1: 12ml, R2: 12ml Cal1: 2 x 1.0 mL, Cal2: 2 x 1.0 mL. Tương thích máy Cobas E411 | Hộp | 6 | [9 empty] | 0 |  |  | 6 | 0 | 0
397 | HC397 | HBeAg control | Hóa chất kiểm tra chất lượng xét nghiệm HBeAg. Hộp 16 x 1.3 ml. Tương thích máy Cobas E411 | Hộp | 2 | [9 empty] | 0 |  |  | 2 | 0 | 0
398 | HC398 | HBsAg thế hệ 2 | Nguyên lý Miễn dịch điện hóa phát quang (ECLIA). M: 6.5ml, R1: 8ml, R2: 7ml Cal1: 2 x 1.3 mL, Cal2: 2 x 1.3 mL. Tương thích máy Cobas E411 | Hộp | 120 | [9 empty] | 0 |  |  | 120 | 0 | 0
399 | HC399 | HBsAg thế hệ 2 control | Hóa chất kiểm tra chất lượng xét nghiệm HBsAg. Hộp 16 x 1.3ml . Tương thích máy Cobas E411 | Hộp | 5 | [9 empty] | 0 |  |  | 5 | 0 | 0
400 | HC400 | HIV combi PT | Nguyên lý miễn dịch điện hóa phát quang (ECLIA). Giới hạn phát hiện: ≤ 2 IU/mL. Bộ thuốc thử (M: 6,5ml; R0: 4ml; R1: 7ml; R2: 7ml). Tương thích máy Cobas E411 | Hộp | 120 | [9 empty] | 0 |  |  | 120 | 0 | 0
401 | HC401 | HIV control | Hóa chất kiểm tra chất lượng xét nghiệm HIV. Hộp 6x2ml. Tương thích máy Cobas E411 | Hộp | 5 | [9 empty] | 0 |  |  | 5 | 0 | 0
402 | HC402 | LH | Nguyên lý Miễn dịch điện hóa phát quang (ECLIA). M: 1x6.5 ml; R1: 1x10 ml; R2: 1x10 ml. Tương thích máy Cobas E411 | Hộp | 12 | [9 empty] | 0 |  |  | 12 | 0 | 0
403 | HC403 | LH thế hệ 2 calib | Hóa chất chuẩn xét nghiệm LH. Hộp 4 x 1 ml. Tương thích máy Cobas E411 | Hộp | 3 | [9 empty] | 0 |  |  | 3 | 0 | 0
404 | HC404 | Progesterone thế hệ 3 | Nguyên lý Miễn dịch điện hóa phát quang (ECLIA). M: 6.5ml, R1: 10ml, R2: 9 ml. Tương thích máy Cobas E411 | Hộp | 12 | [9 empty] | 0 |  |  | 12 | 0 | 0
405 | HC405 | Prolactin thế hệ 2 calib | Hóa chất chuẩn xét nghiệm Prolactin. Hộp 4 x 1 ml. Tương thích máy Cobas E411 | Hộp | 3 | [9 empty] | 0 |  |  | 3 | 0 | 0
406 | HC406 | Prolactin thế hệ 2 | Nguyên lý Miễn dịch điện hóa phát quang (ECLIA). M: 6.5ml, R1: 10ml, R2: 10ml. Tương thích máy Cobas E411 | Hộp | 12 | [9 empty] | 0 |  |  | 12 | 0 | 0
407 | HC407 | Rubella IgM | Nguyên lý Miễn dịch điện hóa phát quang (ECLIA). M: 1x6.5 ml; R1: 1x10 ml; R2: 1x10 ml. Tương thích máy Cobas E411 | Hộp | 3 | [9 empty] | 0 |  |  | 3 | 0 | 0
408 | HC408 | Syphilis | Nguyên lý Miễn dịch điện hóa phát quang (ECLIA). M: 1x6.5 ml; R1: 1x9 ml; R2: 1x9 ml. Tương thích máy Cobas E411 | Hộp | 110 | [9 empty] | 0 |  |  | 110 | 0 | 0
409 | HC409 | Syphilis control | Hóa chất kiểm tra chất lượng xét nghiệm Syphilis. Hộp 4 x 2 ml. Tương thích máy Cobas E411 | Hộp | 5 | [9 empty] | 0 |  |  | 5 | 0 | 0
410 | HC410 | Testosterone thế hệ 2 Calib | Hóa chất chuẩn xét nghiệm Testosterone. Hộp 4 x 1 ml. Tương thích máy Cobas E411 | Hộp | 3 | [9 empty] | 0 |  |  | 3 | 0 | 0
411 | HC411 | Testosterone thế hệ 2 | Nguyên lý Miễn dịch điện hóa phát quang (ECLIA). M: 6.5ml, R1: 10ml, R2: 9ml . Tương thích máy Cobas E411 | Hộp | 12 | [9 empty] | 0 |  |  | 12 | 0 | 0
412 | HC412 | Toxo IgM | Nguyên lý Miễn dịch điện hóa phát quang (ECLIA). M: 6.5ml, R1: 9ml, R2: 9ml Cal1: 2 x 0.67 mL, Cal2: 2 x 0.67 mL. Tương thích máy Cobas E411 | Hộp | 3 | [9 empty] | 0 |  |  | 3 | 0 | 0
413 | HC413 | Toxo IgM control | Hóa chất kiểm tra chất lượng xét nghiệm Toxo IgM. Hộp 16 x 0,67 ml. Tương thích máy Cobas E411 | Hộp | 1 | [9 empty] | 0 |  |  | 1 | 0 | 0
414 | HC414 | AMH | Nguyên lý Miễn dịch điện hóa phát quang (ECLIA). M: 6.5ml, R1: 8ml, R2: 8ml. Tương thích máy Cobas E411 | Hộp | 6 |  | 0 | [7 empty] | 0 |  |  | 6 | 0 | 0
415 | HC415 | AMH Calib | Hóa chất chuẩn xét nghiệm AMH. Hộp 4x1 ml. Tương thích máy Cobas E411 | Hộp | 2 | [9 empty] | 0 |  |  | 2 | 0 | 0
416 | HC416 | AMH Control | Hóa chất kiểm tra chất lượng xét nghiệm AMH. Hộp 4 x 2ml. Tương thích máy Cobas E411 | Hộp | 3 | [9 empty] | 0 |  |  | 3 | 0 | 0
417 | HC417 | sFLT1 | Nguyên lý Miễn dịch điện hóa phát quang (ECLIA). Hộp M: 6.5ml, R1: 9ml, R2: 9ml. Tương thích máy Cobas E411 | Hộp | 4 | [9 empty] | 0 |  |  | 4 | 0 | 0
418 | HC418 | sFLT1 Calib | Hóa chất chuẩn xét nghiệm sFLT1. Hộp 4 x 1 ml. Tương thích máy Cobas E411 | Hộp | 2 | [9 empty] | 0 |  |  | 2 | 0 | 0
419 | HC419 | PLGF | Nguyên lý Miễn dịch điện hóa phát quang (ECLIA). M: 6.5ml, R1: 8ml, R2: 8ml. Tương thích máy Cobas E411 | Hộp | 4 | [9 empty] | 0 |  |  | 4 | 0 | 0
420 | HC420 | PLGF Calib | Hóa chất chuẩn xét nghiệm PIGF. Hộp 4 x 1 ml. Tương thích máy Cobas E411 | Hộp | 2 | [9 empty] | 0 |  |  | 2 | 0 | 0
421 | HC421 | PreciControl Multimarker | Huyết thanh đối chứng đông khô dựa trên nền huyết thanh ngựa trong hai phạm vi nồng độ. Hóa chất kiểm tra chất lượng các xét nghiệm: ACTH, C-PEPTIDE, hGH, INSULIN, IL-6, PIGF, SFlt. Hộp 6x2ml. Tương thích máy Cobas E411 | Hộp | 3 |  |  |  | 1 | [5 empty] | 0 |  |  | 2 | 0 | 0
422 | HC422 | Control test M | Vật liệu nhựa trơ màu xám có đặc tính phản xạ không đổi. Hiệu chuẩn máy đo quang phản xạ cobas u 411 và Urisys 1100 và để kiểm tra hiệu suất của máy phân tích. 50 strips. Tương thích máy Cobas U 411, Urysis 1100 | Hộp | 1 |  |  |  | 1 | [5 empty] | 0 |  |  |  | 0 | 0
423 | HC423 | Anti-TPO | Nguyên lý Miễn dịch điện hóa phát quang (ECLIA). M: 6,5 ml, R1: 9ml, R2: 9ml. Tương thích máy Cobas E411 | Hộp | 1 |  |  |  | 1 | [5 empty] | 0 |  |  |  | 0 | 0
424 | HC424 | Anti‑TPO CalSet | Hóa chất chuẩn xét nghiệm Anti-TPO. Hộp 4 x 1.5 mL. Tương thích máy Cobas E411 | Hộp | 1 |  |  |  | 1 | [5 empty] | 0 |  |  |  | 0 | 0
425 | HC425 | PreciControlThyroAB | Hóa chất kiểm tra chất lượng xét nghiệm Anti‑TSHR, Anti‑TPO và Anti‑Tg ở 2 mức nồng độ. Hộp 4 x 2.0 mL. Tương thích máy Cobas E411 | Hộp | 1 |  |  |  | 1 | [5 empty] | 0 |  |  |  | 0 | 0
426 | HC426 | Anti-Tg | Nguyên lý Miễn dịch điện hóa phát quang (ECLIA). M: 12ml, R1: 10ml, R2: 10ml. Tương thích máy Cobas E411 | Hộp | 1 |  |  |  | 1 | [5 empty] | 0 |  |  |  | 0 | 0
427 | HC427 | Anti‑TG CalSet | Hóa chất chuẩn xét nghiệm Anti-TG. Hộp 4 x 1.5 mL. Tương thích máy Cobas E411 | Hộp | 1 |  |  |  | 1 | [5 empty] | 0 |  |  |  | 0 | 0
428 | HC428 | Thyroglobulin (Tg) | Nguyên lý Miễn dịch điện hóa phát quang (ECLIA). M: 6,5ml, R1: 9ml, R2: 9ml. Tương thích máy Cobas E411 | Hộp | 12 |  |  |  | 12 | [5 empty] | 0 |  |  |  | 0 | 0
429 | HC429 | Tg II CalSet | Hóa chất chuẩn xét nghiệm Tg. Hộp 4 x 1.0 ml. Tương thích máy Cobas E411 | Hộp | 2 |  |  |  | 2 | [5 empty] | 0 |  |  |  | 0 | 0
430 | HC430 | Diluent MultiAssay | Hóa chất pha loãng mẫu. Hộp 2x16ml. Tương thích máy Cobas E411 | Hộp | 1 |  |  |  | 1 | [5 empty] | 0 |  |  |  | 0 | 0
431 | HC431 | Progesterone G3 CS Elecsys hoặc tương đương | Hóa chất chuẩn xét nghiệm Progesterone. Hộp 4 x 1 ml. Tương thích máy Cobas E411 | Hộp | 3 | [9 empty] | 0 |  |  | 3 | 0 | 0
432 | HC432 | Rubella IgM PC Elecsys hoặc tương đương | Hóa chất kiểm tra chất lượng xét nghiệm Rubella IgM. Hộp 8 x 1 ml. Tương thích máy Cobas E411 | Hộp | 2 | [9 empty] | 0 |  |  | 2 | 0 | 0
433 | HC433 | Anti-TSHR | Nguyên lý Miễn dịch điện hóa phát quang (ECLIA). M: 1 chai 6.5 ml, R1: 1 chai, 7 mL, R2: 1 chai, 7 mL. Tương thích máy Cobas E411 | Hộp | 1 |  |  |  | 1 | [5 empty] | 0 |  |  |  | 0 | 0
434 | HC434 | Anti-TSHR CS | Hóa chất chuẩn xét nghiệm Anti-TSHR. Hộp (4x2ml). Tương thích máy Cobas E411 | Hộp | 1 |  |  |  | 1 | [5 empty] | 0 |  |  |  | 0 | 0
435 | HC435 | Free beta HCG | Nguyên lý Miễn dịch điện hóa phát quang (ECLIA). 100 test. Tương thích máy Cobas E411 | Hộp | 4 | [9 empty] | 0 |  |  | 4 | 0 | 0
436 | HC436 | Free beta HCG CS | Hóa chất chuẩn cho xét nghiệm Free beta HCG. Hộp 4 x 1 ml. Tương thích máy Cobas E411 | Hộp | 2 | [9 empty] | 0 |  |  | 2 | 0 | 0
437 | HC437 | PAPP-A | Nguyên lý Miễn dịch điện hóa phát quang (ECLIA). 100 test. Tương thích máy Cobas E411 | Hộp | 4 | [9 empty] | 0 |  |  | 4 | 0 | 0
438 | HC438 | PAPP-A CS | Hóa chất chuẩn cho xét nghiệm PAPP-A. Hộp 4 x 1 ml. Tương thích máy Cobas E411 | Hộp | 2 | [9 empty] | 0 |  |  | 2 | 0 | 0
439 | HC439 | Preci Control Maternal Care | Hóa chất kiểm tra chất lượng cho xét nghiệm Free beta HCG, PAPP-A. Hộp 6 x 3 ml. Tương thích máy Cobas E411 | Hộp | 2 | [9 empty] | 0 |  |  | 2 | 0 | 0
440 | HC440 | Calcitonin | Nguyên lý Miễn dịch điện hóa phát quang (ECLIA). Hộp 100 test. Tương thích máy Cobas E411 | Hộp | 12 |  |  |  | 12 | [5 empty] | 0 |  |  |  | 0 | 0
441 | HC441 | Calcitonin calib | Hóa chất chuẩn xét nghiệm Calcitonin. Hộp 4x1.0 ml. Tương thích máy Cobas E411 | Hộp | 1 |  |  |  | 1 | [5 empty] | 0 |  |  |  | 0 | 0
442 | HC442 | Free PSA | Nguyên lý Miễn dịch điện hóa phát quang (ECLIA). Hộp 100 test. Tương thích máy Cobas E411 | Hộp | 12 |  |  |  | 11 | [5 empty] | 0 |  |  | 1 | 0 | 0
443 | HC443 | Free PSA calset hoặc tương đương | Nguyên lý Miễn dịch điện hóa phát quang (ECLIA). Hộp 4x1.0 ml. Tương thích máy Cobas E411 | Hộp | 3 |  |  |  | 2 | [5 empty] | 0 |  |  | 1 | 0 | 0
444 | HC444 | HE4 Elecsys hoặc tương đương | Nguyên lý Miễn dịch điện hóa phát quang (ECLIA). Hộp 100 test. Tương thích máy Cobas E411 | Hộp | 5 |  |  |  | 1 | [5 empty] | 0 |  |  | 4 | 0 | 0
445 | HC445 | HE4 Calset hoặc tương đương | Hóa chất chuẩn HE4. Hộp 4x1.0 ml. Tương thích máy Cobas E411 | Hộp | 3 |  |  |  | 1 | [5 empty] | 0 |  |  | 2 | 0 | 0
446 | HC446 | PreciControl HE4 hoặc tương đương | Nội kiểm tra xét nghiệm HE4. Hộp 4x1.0 ml. Tương thích máy Cobas E411 | Hộp | 3 |  |  |  | 1 | [5 empty] | 0 |  |  | 2 | 0 | 0
447 | HC447 | SCC Elecsys hoặc tương đương | Nguyên lý Miễn dịch điện hóa phát quang (ECLIA). Hộp 100 test. Tương thích máy Cobas E411 | Hộp | 1 |  |  |  | 1 | [5 empty] | 0 |  |  |  | 0 | 0
448 | HC448 | SCC Calset hoặc tương đương | Hóa chất chuẩn SCC. Hộp 4x1.0 ml. Tương thích máy Cobas E411 | Hộp | 1 |  | 0 |  | 1 | [5 empty] | 0 |  |  |  | 0 | 0
449 | HC449 | PreciControl LC Elecsys hoặc tương đương | Chất nội kiểm tra. Hộp 4x3.0 ml. Tương thích máy Cobas E411 | Hộp | 1 |  |  |  | 1 | [5 empty] | 0 |  |  |  | 0 | 0
450 | HC450 | ProGRP Elecsys hoặc tương đương | Nguyên lý Miễn dịch điện hóa phát quang (ECLIA). Hộp 100 test. Tương thích máy Cobas E411 | Hộp | 1 |  |  |  | 1 | [5 empty] | 0 |  |  |  | 0 | 0
451 | HC451 | ProGRP Calset hoặc tương đương | Hóa chất chuẩn ProGRP. Hộp 4x1.0 ml. Tương thích máy Cobas E411 | Hộp | 1 |  |  |  | 1 | [5 empty] | 0 |  |  |  | 0 | 0
452 | HC452 | PIVKAII hoặc tương đương | Nguyên lý Miễn dịch điện hóa phát quang (ECLIA). Hộp 100 test. Tương thích máy Cobas E411 | Hộp | 1 |  |  |  | 1 | [5 empty] | 0 |  |  |  | 0 | 0
453 | HC453 | PIVKAII Calset hoặc tương đương | Hóa chất chuẩn PIVKAII. Hộp 4x1.0 ml. Tương thích máy Cobas E411 | Hộp | 1 |  |  |  | 1 | [5 empty] | 0 |  |  |  | 0 | 0
454 | HC454 | HCC PC Elecsys hoặc tương đương | Chất nội kiểm tra. Hộp 4x1.0 ml. Tương thích máy Cobas E411 | Hộp | 1 |  |  |  | 1 | [5 empty] | 0 |  |  |  | 0 | 0
455 | HC455 | HSV - 1 IgG hoặc tương đương | Nguyên lý Miễn dịch điện hóa phát quang (ECLIA). 100 test. Tương thích máy Cobas E411 | Hộp | 1 | [9 empty] | 0 |  |  | 1 | 0 | 0
456 | HC456 | HSV - 2 IgG hoặc tương đương | Nguyên lý Miễn dịch điện hóa phát quang (ECLIA). 100 test. Tương thích máy Cobas E411 | Hộp | 1 |  | 0 | [7 empty] | 0 |  |  | 1 | 0 | 0
457 | HC457 | PreciControl HSV hoặc tương đương | Hóa chất kiểm tra chất lượng thực hiện xét nghiệm HSV-1, HSV-2. Hộp 4 x 3 ml. Tương thích máy Cobas E411 | Hộp | 1 | [9 empty] | 0 |  |  | 1 | 0 | 0
458 | HC458 | Vitamin D total hoặc tương đương | Nguyên lý Miễn dịch điện hóa phát quang (ECLIA). 100 test. Tương thích máy Cobas E411 | Hộp | 6 | [9 empty] | 0 |  |  | 6 | 0 | 0
459 | HC459 | Vitamin D total CalSe hoặc tương đương | Hóa chất chuẩn thực hiện xét nghiệm Vitamin D total. Hộp 4 x 1 ml. Tương thích máy Cobas E411 | Hộp | 2 | [9 empty] | 0 |  |  | 2 | 0 | 0
460 | HC460 | Control Vitamin D hoặc tương đương | Hóa chất kiểm tra chất lượng thực hiện xét nghiệm Vitamin D total. Hộp 6 x 1 ml. Tương thích máy Cobas E411 | Hộp | 2 | [9 empty] | 0 |  |  | 2 | 0 | 0
|  | V.18. HOÁ CHẤT DÙNG CHO MÁY IMMULITE 1000 |  |  | 0
461 | HC461 | Probe Cleaning | Dung dịch Natri Hypoclorit: < 4.4 %. Hộp 100 ml. Tương thích máy Immulite 1000 | Hộp | 4 | [9 empty] | 0 |  |  | 4 | 0 | 0
462 | HC462 | Probe Wash Module | Dung dịch đệm phosphat, Chất tẩy rửa Triton X-100: < 0,9 %. Hộp 2 x 100 ml. Tương thích máy Immulite 1000 | Hộp | 4 |  | 0 | [7 empty] | 0 |  |  | 4 | 0 | 0
463 | HC463 | Sample Cups | Cốc đựng mẫu cho xét nghiệm miễn dịch. Chất liệu: nhựa. Hộp 1000 cốc. Tương thích máy Immulite 1000 | Hộp | 3 |  | 0 | [7 empty] | 0 |  |  | 3 | 0 | 0
464 | HC464 | Substrate Module | Cơ chất đã chuẩn bị sẵn để sử dụng, chứa một phosphate ester của adamantyl dioxetane, trong dung dịch đệm AMP có chất tăng cường. Hộp 2 x 500 test (2x105 mL). Tương thích máy Immulite 1000 | Hộp | 5 | [9 empty] | 0 |  |  | 5 | 0 | 0
465 | HC465 | FBHCG XTND | Thuốc thử Beta HCG tự do HCG: Ma trận 7,5 mL dung dịch đệm protein, có chất bảo quản. 7,5 mLnphosphatase kiềm (ruột bê) liên hợp với kháng thể đa dòng kháng beta-HCG tự do của dê đặc hiệu cho beta-HCG trong dung dịch đệm, có chất bảo quản. -Chất điều chỉnh Beta HCG tự do HCG: Hai lọ beta-HCG tự do (Nồng độ thấp và cao). Hộp 100 test. Tương thích máy Immulite 1000 | Hộp | 4 | [9 empty] | 0 |  |  | 4 | 0 | 0
466 | HC466 | PAPP - A | Thuốc thử PAPP-A: 7,5 mL phosphatase kiềm (ruột bê) liên hợp với kháng PAPP-A đơn dòng của chuột trong dung dịch đệm. -Chất điều chỉnh PAPP-A: Hai lọ PAPP-A (Nồng độ thấp và cao). Hộp 100 test. Tương thích máy Immulite 1000 | Hộp | 4 |  | 0 | [7 empty] | 0 |  |  | 4 | 0 | 0
467 | HC467 | Free T3 KIT | Hộp thuốc thử hình nêm T3 tự do: 7,5 mL chất tương tự T3 được đánh dấu bằng phối tử trong dung dịch đệm, có chất bảo quản. Một hộp hình nêm. 7,5 mL photphatase kiềm (ruột bê) được liên hợp với kháng thể kháng phối tử trong dung dịch đệm, có chất bảo quản. . -Các chất điều chỉnh T3 tự do: Hai lọ (nồng độ Thấp và nồng độ Cao). Hộp 100 test. Tương thích máy Immulite 1000 | Hộp | 12 | [9 empty] | 0 |  |  | 12 | 0 | 0
468 | HC468 | Free T4 KIT | Hộp thuốc thử hình nêm T4 tự do: 7,5 mL photphatase kiềm (ruột bê) được liên hợp với T4 trong dung dịch đệm. -Chất điều chỉnh T4 tự do: Hai lọ (nồng độ Thấp và nồng độ Cao) . Hộp 100 test. Tương thích máy Immulite 1000 | Hộp | 17 | [9 empty] | 0 |  |  | 17 | 0 | 0
469 | HC469 | TSH thế hệ 3 | Thuốc thử TSH: LKTS1: 1 hộp. Mỗi hộp chứa 7,5 mL photphatase kiềm (ruột bê) được liên hợp với kháng TSH đa dòng của dê trong dung dịch đệm, có chất bảo quản. -Chất điều chỉnh TSH: LKTS1: 1 bộ. Mỗi bộ gồm Hai lọ (nồng độ Thấp và nồng độ Cao) TSH người đông khô trong chất nền huyết thanh/dung dịch đệm. Hộp 100 test. Tương thích máy Immulite 1000 | Hộp | 14 |  | 0 | [7 empty] | 0 |  |  | 14 | 0 | 0
470 | HC470 | IMMULITE Water Test hoặc tương đương | Cúp thử nước. Hộp 25 cái. Tương thích máy Immulite 1000 | Hộp | 2 | [9 empty] | 0 |  |  | 2 | 0 | 0
|  | V.19. HOÁ CHẤT DÙNG CHO MÁY ADIVIA CENTAUR CP |  |  | 0
471 | HC471 | Cuvette | Cóng đo phản ứng bằng nhựa dùng 1 lần. 15 gói/ hộp; 200 cóng/gói | Hộp | 14 |  |  |  |  | 2 |  |  |  |  | 0 |  |  | 12 | 0 | 0
472 | HC472 | Sample Tips | Đầu côn hút mẫu bằng nhựa dùng một lần. 18 bộ/hộp; 3 khay/bộ; 120 đầu côn/khay | Hộp | 2 | [9 empty] | 0 |  |  | 2 | 0 | 0
473 | HC473 | Wash 1 Reagent | Dung dịch rửa hệ thống. Hộp 2 lọ, 1500 ml/lọ | Hộp | 50 | [9 empty] | 0 |  |  | 50 | 0 | 0
474 | HC474 | Acid/Base reagent | Dung dịch lọc tạp chất bệnh phẩm. Hộp 2 lọ, 300 ml/lọ | Hộp | 24 | [9 empty] | 0 |  |  | 24 | 0 | 0
475 | HC475 | Cleaning Solution | Dung dịch tẩy rửa hệ thống. Chứa 52,5 g/L sodium hypochlorite. Hộp gồm: 12 lọ, 70 mL/lọ | Hộp | 2 | [9 empty] | 0 |  |  | 2 | 0 | 0
476 | HC476 | AHCV 200T KIT (inc.Cal) | Hộp gồm: 1 hộp Thuốc thử chính + 1 hộp Thuốc thử phụ + 2 lọ Chất Hiệu chuẩn + 1 Thẻ Đường cong chuẩn + 1 Phiếu giá trị lô hiệu chuẩn - Hộp Thuốc thử chính bao gồm: + Thuốc thử Lite: Kháng thể đơn dòng kháng IgG của người (~0,05 µg/mL) được đánh dấu bằng acridinium ester trong dung dịch đệm có albumin huyết thanh bò, natri azit (< 0,1%) và chất hoạt động bề mặt + Thuốc thử pha rắn + Giếng thuốc thử bổ sung - Hộp thuốc thử phụ: 20,0 mL/ hộp - Lọ chất hiệu chuẩn aHCV CAL: 2,0 mL/lọ . Hộp 200 tests. | Hộp | 15 |  | 0 | [7 empty] | 0 |  |  | 15 | 0 | 0
477 | HC477 | HBsAgII 200T (inc.Cal) | 1 Hộp bao gồm: 1 hộp Thuốc thử chính + 1 hộp Thuốc thử phụ + 4 lọ Chất Hiệu chuẩn + 2 Thẻ Đường cong chuẩn + 1 Phiếu giá trị lô hiệu chuẩn - Hộp thuốc thử chính: + Thuốc thử Lite: Kháng thể đơn dòng của chuột kháng HBsAg được đánh dấu bằng acridinium ester (~0,6 µg/mL) trong dung dịch đệm có albumin huyết thanh bò, gamma globulin bò, huyết thanh dê, IgG chuột, chất hoạt động bề mặt, natri azit (< 0,1%) và chất bảo quản + Pha rắn - Hộp thuốc thử phụ: - Lọ chất hiệu chuẩn HBsAgII: 2,5 mL/lọ . Hộp 200 tests. | Hộp | 15 |  | 0 | [7 empty] | 0 |  |  | 15 | 0 | 0
478 | HC478 | HIV Combo(XUS) 100T (inc.Cal) | Hộp 1 Testpack bao gồm: 1 hộp Thuốc thử chính + 2 lọ Chất Hiệu chuẩn + 1 Thẻ Đường cong chuẩn + 1 Phiếu giá trị lô hiệu chuẩn - Hộp Thuốc thử chính bao gồm: + Thuốc thử Lite: Kháng nguyên tái tổ hợp của HIV (~0,1 µg/mL) và kháng thể kháng HIV (~0,004 µg/mL) được đánh dấu bằng acridinium ester trong dung dịch đệm có albumin huyết thanh bò, IgG chuột, huyết thanh dê, chất hoạt động bề mặt và chất bảo quản + Pha rắn + Thuốc thử bổ sung - Lọ chất hiệu chuẩn CHIV CAL: 2,0 mL/lọ. Hộp 100 tests. | Hộp | 30 | [9 empty] | 0 |  |  | 30 | 0 | 0
479 | HC479 | Syphilis 200T (inc.Cal) | Hộp 1 Testpack bao gồm: 1 hộp Thuốc thử chính + 1 hộp Thuốc thử phụ + 4 lọ Chất Hiệu chuẩn + 1 Thẻ Đường cong chuẩn + 1 Phiếu giá trị lô hiệu chuẩn - Hộp thuốc thử chính: + Pha rắn: 20,0 mL/hộp Các vi hạt thuận từ phủ streptavidin được tạo sẵn bằng kháng nguyên Tp15 tái tổ hợp có gắn biotin (~1,35 µg/mL) và kháng nguyên Tp17 tái tổ hợp có gắn biotin (~1,65 µg/mL) trong chất đệm; chất hoạt tính bề mặt; gamma globulin bò; huyết thanh dê; chất bảo quản - Hộp Thuốc thử phụ: 10,0 mL/hộp - Lọ chất hiệu chuẩn Syph CAL: 2,0 mL/lọ. Hộp 200 tests. | Hộp | 15 | [9 empty] | 0 |  |  | 15 | 0 | 0
480 | HC480 | AHCV QC KIT | Hoá chất kiểm tra chất lượng xét nghiệm HCV. Hộp 2 x 2 x 7 ml | Hộp | 3 | [9 empty] | 0 |  |  | 3 | 0 | 0
481 | HC481 | CHIV QC KIT | Hoá chất kiểm tra chất lượng xét nghiệm HIV. Hộp: 4x2x2,5 ml (4 levels) | Hộp | 2 | [12 empty] | 2
482 | HC482 | Immunoassay Premium Tri-level hoặc tương đương | Hoá chất kiểm tra chất lượng xét nghiệm CA125, CA199, CA153, Aldosterone, Progesterone, Prolactin, Testosterone, FSH, GH. Hộp 12 x 5ml | Hộp | 1 | [9 empty] | 0 |  |  | 1 | 0 | 0
483 | HC483 | HBSAG QC KIT | Hoá chất kiểm tra chất lượng xét nghiệm HbsAg. Hộp: 2x2x10,0 ml (2 levels) | Hộp | 2 | [12 empty] | 2
484 | HC484 | HCG | Dải đo: từ ≤ 2.0 đến ≥ 1000 mIU/mL (IU/L). 250 test | Hộp | 1 | [9 empty] | 0 |  |  | 1 | 0 | 0
485 | HC485 | HCG Diluent | Hóa chất pha loãng beta HCG. Hộp 6 x 25 ml | Hộp | 1 | [9 empty] | 0 |  |  | 1 | 0 | 0
486 | HC486 | CAL B 2PK | Hóa chất chuẩn cho xét nghiệm FSH, LH, Prolactin, Total hCG, TSH. Hộp 2 x 2 x 5 ml | Hộp | 1 | [9 empty] | 0 |  |  | 1 | 0 | 0
487 | HC487 | CA 125 | Dải đo: từ ≤ 2 đến ≥ 600 U/mL. 100 test | Hộp | 1 | [9 empty] | 0 |  |  | 1 | 0 | 0
488 | HC488 | CAL CA 125 | Hóa chất chuẩn cho xét nghiệm CA125. Hộp 2 x 2 x 2 ml | Hộp | 1 | [9 empty] | 0 |  |  | 1 | 0 | 0
489 | HC489 | SYPH QC KIT | Hoá chất kiểm tra chất lượng xét nghiệm Syphilis. 2 nồng độ, mỗi nồng độ 2 lọ + Phiếu giá trị cụ thể cho từng lô chất kiểm chuẩn 7,0 mL/lọ | Hộp | 2 | [12 empty] | 2
|  | V.20. HÓA CHẤT DÙNG CHO MÁY RX IMOLA |  |  | 0
490 | HC490 | Albumin | Độ tuyến tính: ≥ 50.6g/l; Độ nhạy: ≤ 3,2g/l. Hộp: 9x51 ml | Hộp | 2 | [9 empty] | 0 |  |  | 1 | 0 | 0 | [6 empty] | 1
491 | HC491 | ALT | Phương pháp UV Độ tuyến tính: ≥ 666 u/L; Độ nhạy: ≤ 9.7 u/L. Hộp: Rl 6x51 ml, R2 6x14ml | Hộp | 9 | [9 empty] | 0 |  |  | 9 | 0 | 0
492 | HC492 | AST | Độ tuyến tính: ≥ 657 U/L; Độ nhạy: ≤ 18.7 U/L. Hộp: Rl 6x51ml, R2 6x14ml. | Hộp | 9 | [9 empty] | 0 |  |  | 9 | 0 | 0
493 | HC493 | BILIRUBIN (DIRECT) | Độ tuyến tính: ≥ 137 µmol/l (81.1 mg/l); Độ nhạy: ≤ 1.42 ƞmol/l. Hộp: Rl 2x30ml, R2 8x4ml | Hộp | 14 | [9 empty] | 0 |  |  | 14 | 0 | 0
494 | HC494 | BILIRUBIN (DIRECT) | Độ tuyến tính: ≥ 137 µmol/l (81.1 mg/l); Độ nhạy: ≤ 1.42 ƞmol/l. Hộp: Rl 2x30ml, R2a 8x4ml, R2b 1x2ml | Hộp | 11 |  |  |  | 11
495 | HC495 | BILIRUBIN (TOTAL) | Độ tuyến tính: ≥ 496 µmol/l (29.0 mg/dl) Độ nhạy: ≤1.50 µmol/l. Hộp: Rl 2x50ml, R2 8x4ml | Hộp | 13 |  |  |  | 1 | [5 empty] | 0 |  |  | 12 | 0 | 0
496 | HC496 | CALCIUM (Mono Reagent) | Phương pháp so màu. Hộp: 9x51ml | Hộp | 7 | [9 empty] | 0 |  |  | 7 | 0 | 0
497 | HC497 | CK-MB | Độ tuyến tính: ≥ 1182 U/L; Độ nhạy: ≤ 8.3 U/L. Hộp: Rl 4x20ml, R2 4x6ml | Hộp | 3 |  |  |  | 1 | [5 empty] | 0 |  |  | 2 | 0 | 0
498 | HC498 | CK-NAC | Độ tuyến tính: ≥ 2000 U/l; Độ nhạy: ≤ 17U/l. Hộp: Rl 4x20ml, R2 4x6ml. | Hộp | 3 |  |  |  | 1 | [5 empty] | 0 |  |  | 2 | 0 | 0
499 | HC499 | UREA | Độ tuyến tính: ≥ 50,5 mmol/l (303 mg/dl) Độ nhạy: ≤ 0.510 mmol/l (Huyết thanh);. Hộp: Rl 6x51ml, R2 4x20ml | Hộp | 10 | [9 empty] | 0 |  |  | 9 | 0 | 0 | [6 empty] | 1
500 | HC500 | CREATININE | Độ tuyến tính: ≥ 2844 μmol; Độ nhạy: ≤ 26.4 µmol/l. Hộp: Rl 6x51ml, R2 3x28ml. | Hộp | 7 | [9 empty] | 0 |  |  | 7 | 0 | 0
501 | HC501 | GLUCOSE | Độ tuyến tính: ≥ 34,1 mmol/l (614 mg/dl) Độ nhạy: ≤ 0.335 mmol/l (6.04 mg/dl). Hộp: Rl 9x51ml | Hộp | 11 | [9 empty] | 0 |  |  | 10 | 0 | 0 | [6 empty] | 1
502 | HC502 | TOTAL PROTEIN | Độ tuyến tính: ≥ 140 g/l. Độ nhạy: ≤ 2,65 g/l. Hộp: Rl 4x51ml, R2 4x44ml | Hộp | 15 |  |  |  | 1 | [5 empty] | 0 |  |  | 13 | 0 | 0 | [6 empty] | 1
503 | HC503 | CHOLESTEROL | Độ tuyến tính: ≥ 16.6 mmol/l (640 mg/dl); Độ nhạy: ≤ 0.865 mmol/l (33.4 mg/dl). Hộp: 9x51ml | Hộp | 2 | [9 empty] | 0 |  |  | 2 | 0 | 0
504 | HC504 | HDL-CHOLESTEROL | Độ tuyến tính: ≥ 3,73 mmol / l (144 mg/dl); Độ nhạy: ≤ 0.189 mmol/l (7.30 mg/dl). Hộp: Rl 3x51ml, R2 3x20ml | Hộp | 3 | [9 empty] | 0 |  |  | 2 | 0 | 0 | [6 empty] | 1
505 | HC505 | LDL-CHOLESTEROL | Độ tuyến tính: ≥ 22,2 mmol /l (860 mg/dl).; Độ nhạy: ≤ 0.189 mmol/l (7.30 mg/dl). Hộp: Rl 3x51ml, R2 3x20ml | Hộp | 2 | [9 empty] | 0 |  |  | 2 | 0 | 0
506 | HC506 | TRIGLYCERIDES | Độ tuyến tính: ≥ 12,7 mmol/l hoặc 1124 mg/dl Độ nhạy: ≤ 0.134 mmol/l (11.9 mg/dl). Hộp: 6x5lml | Hộp | 6 | [9 empty] | 0 |  |  | 5 | 0 | 0 | [6 empty] | 1
507 | HC507 | WASH SOLUTION NO. 1 hoặc tương đương | Dung dịch làm sạch cho máy xét nghiệm sinh hóa RX series, kết nối qua đường rửa 2. Hộp: 6x25 ml | Hộp | 40 | [9 empty] | 0 |  |  | 40 | 0 | 0
508 | HC508 | WASH SOLUTION NO.2 hoặc tương đương | Dung dịch làm sạch dành cho máy xét nghiệm sinh hóa RX series, kết nối qua đường rửa 1. Hộp: 6x25 ml | Hộp | 34 | [9 empty] | 0 |  |  | 34 | 0 | 0
509 | HC509 | ASSAYED CHEMISTRY CONTROL PREMIUM PLUS LEVEL 2 hoặc tương đương | Hoá chất kiểm tra chất lượng xét nghiệm sinh hóa mức 2. Hộp: 20x5ml | Hộp | 1 | [9 empty] | 0 |  |  | 1 | 0 | 0
510 | HC510 | ASSAYED CHEMISTRY CONTROL PREMIUM PLUS LEVEL 3 hoặc tương đương | Hoá chất kiểm tra chất lượng xét nghiệm sinh hóa mức 3. Hộp: 20x5ml | Hộp | 1 | [9 empty] | 0 |  |  | 1 | 0 | 0
511 | HC511 | CK-MB CALIBRATOR | Hoá chấtchuẩn xét nghiệm CK-MB. Hộp: 10 x 1ml | Hộp | 1 | [9 empty] | 0 |  |  | 1 | 0 | 0
512 | HC512 | CK-MB CONTROL | Hóa chất kiểm tra chất lượng xét nghiệm CK-MB. Hộp: 10 x 2ml | Hộp | 1 | [9 empty] | 0 |  |  | 1 | 0 | 0
513 | HC513 | CLINICAL CHEMISTRY CALIBRATION SERUM LEVEL 3 | Hóa chất chuẩn xét nghiệm sinh hoá chung mức 3. Hộp: 20 x 5ml | Hộp | 1 | [9 empty] | 0 |  |  | 1 | 0 | 0
514 | HC514 | HbA1c CONTROL LEVEL 1 AND LEVEL 2 | Hoá chất kiểm tra chất lượng xét nghiệm HbA1c mức 1 và 2. Hộp 2x2x0.5ml | Hộp | 1 | [9 empty] | 0 |  |  | 1 | 0 | 0
515 | HC515 | HDL/LDL-CHOLESTEROL CALIB. | Hóa chất chuẩn xét nghiệm HDL/LDL. Hộp: 3x1ml | Hộp | 1 | [9 empty] | 0 |  |  | 1 | 0 | 0
516 | HC516 | LIPID CONTROL LEVEL 1 | Hóa chất kiểm tra chất lượng xét nghiệm Lipid mức 1. Hộp: 5 x 1ml | Hộp | 2 | [9 empty] | 0 |  |  | 2 | 0 | 0
517 | HC517 | LIPID CONTROL LEVEL 2 | Hóa chất kiểm tra chất lượng xét nghiệm Lipid mức 2. Hộp: 5 x 1ml | Hộp | 2 | [9 empty] | 0 |  |  | 2 | 0 | 0
518 | HC518 | LIPID CONTROL LEVEL 3 | Hóa chất kiểm tra chất lượng xét nghiệm Lipid mức 3. Hộp: 5 x 1ml | Hộp | 2 | [9 empty] | 0 |  |  | 2 | 0 | 0
519 | HC519 | ZinC | Độ tuyến tính: ≥ 103 µmol/l (672 µg/dl) Độ nhạy: ≤ 45 µmol/l (29.0 µg/dl). R1: 1 x 50 ml | Hộp | 5 | [9 empty] | 0 |  |  | 5 | 0 | 0
520 | HC520 | HbA1c CALIB. SERIES | Hóa chất chuẩn xét nghiệm HbA1c. Hộp 1x8 ml, 5x2 ml | Hộp | 1 |  | 0 | [7 empty] | 0 |  |  | 1 | 0 | 0
521 | HC521 | Protein niệu | Độ tuyến tính: ≥ 2,14 g/l. Độ nhạy: ≤ 0.022 g/l. Hộp 3 x 100 ml | Hộp | 5 | [9 empty] | 0 |  |  | 5 | 0 | 0
522 | HC522 | Dung dịch pha loãng nước tiểu | Dung dịch pha loãng nước tiểu. Hộp 2x50 ml | Hộp | 3 | [9 empty] | 0 |  |  | 3 | 0 | 0
523 | HC523 | URINE CONTROL 2 | Vật liệu kiểm chuẩn chất lượng của nước tiểu mức 2. Hộp 12x10ml | Hộp | 1 | [9 empty] | 0 |  |  | 1 | 0 | 0
524 | HC524 | URINE CONTROL 3 | Vật liệu kiểm chuẩn chất lượng của nước tiểu mức 3. Hộp 12x10ml | Hộp | 1 | [9 empty] | 0 |  |  | 1 | 0 | 0
|  | V.21. HÓA CHẤT DÙNG CHO MÁY RANDOX |  |  | 0
525 | HC525 | Albumin | Phương pháp đo BCG; dải đo từ ≤ 0.1 đến ≥ 70 g/Dl. Hộp R1 8x60 mL | Hộp | 2 | [9 empty] | 0 |  |  | 1 | 0 | 0 | [6 empty] | 1
526 | HC526 | Amylase | Phương pháp đo G7CNP IFCC; dải đo từ ≤ 2 đến ≥ 2000 U/L; Hộp: R1 (60 mL); R2 (12 mL) | Hộp | 21 |  |  |  | 10 | [5 empty] | 0 |  |  | 10 | 0 | 0 | [6 empty] | 1
527 | HC527 | ALT | Phương pháp đo JSCC; Thành phần thuốc thử: R1: L-alanine; NADH; LDH R2: L-alanine; α-ketoglutaric acid. Hộp: R1 (5x60 mL); R2 (5x20 mL) | Hộp | 15 |  |  |  | 1 | [5 empty] | 0 |  |  | 10 | 0 | 0 | [5 empty] | 3 | 1
528 | HC528 | AST | Phương pháp đo JSCC; dải đo từ ≤ 5 đến ≥ 1000 U/L; Hộp: R1 (5x60 mL); R2 (5x20 mL) | Hộp | 15 |  |  |  | 1 | [5 empty] | 0 |  |  | 10 | 0 | 0 | [5 empty] | 3 | 1
529 | HC529 | UREA Nitrogen | Phương pháp đo Urease/GLDH; dải đo từ ≤ 1 đến ≥ 200 mg/dL; Hộp: R1 (5x60 mL); R2 (5x20 mL) | Hộp | 14 |  |  |  | 1 | [5 empty] | 0 |  |  | 10 | 0 | 0 | [5 empty] | 3
530 | HC530 | Creatinine Enzimatic | Phương pháp đo SOD/POD; dải đo từ ≤ 0.1 đến ≥ 150 mg/dL; Hộp: R1 (5x60 mL); R2 (5x20 mL) | Hộp | 21 |  |  |  | 1 | [5 empty] | 0 |  |  | 10 | 6 | 0 | [5 empty] | 3 | 1
531 | HC531 | CRP (C-Reactive Protein) | Phương pháp đo Latex turbidity; dải đo từ ≤ 0.03 đến ≥ 32 mg/dL; Hộp: R1(1x60 mL); R2(1x60mL) | Hộp | 72 |  |  |  | 17 | [5 empty] | 0 |  |  | 55 | 0 | 0
532 | HC532 | Glucose | Phương pháp đo PROD/POD; dải đo ≥ 600 mg/dL; Hộp: R1 (5x60 mL); R2 (5x20 mL) | Hộp | 19 |  |  |  | 4 | [5 empty] | 0 |  |  | 12 | 0 | 0 | [5 empty] | 3
533 | HC533 | Protein toàn phần | Phương pháp đo CuSO4; dải đo từ ≤ 0.1 đến ≥ 15.0 g/dL; R1 (5x30 mL); R2 (5x18 mL) | Hộp | 5 | [9 empty] | 0 |  |  | 4 | 0 | 0 | [6 empty] | 1
534 | HC534 | T-BIL | Phương pháp đo Enzymatic; dải đo từ ≤ 0.01 đến ≥ 30 mg/dL; R1 (5x60 mL); R2 (5x20 mL) | Hộp | 2 | [9 empty] | 0 |  |  | 1 | 0 | 0 | [6 empty] | 1
535 | HC535 | D-BIL | Phương pháp đo Enzymatic; dải đo từ ≤ 1 đến ≥ 25 mg/Dl. R1 (5x60 mL); R2 (5x20 mL) | Hộp | 2 |  | 0 | [7 empty] | 0 |  |  | 1 | 0 | 0 | [6 empty] | 1
536 | HC536 | CK | Phương pháp đo IFCC; dải đo ≥ 2000U/L; R2: Phosphocreatine. R1 (5x60 mL); R2 (5x15 mL) | Hộp | 1 | [9 empty] | 0 |  |  | 1 | 0 | 0
537 | HC537 | CKMB | Phương pháp đo IFCC; dải đo từ ≤ 1 đến ≥ 2000U/L; R1 (60 mL); R2 (15 mL) | Hộp | 2 | [9 empty] | 0 |  |  | 2 | 0 | 0
538 | HC538 | GGT | Phương pháp đo IFCC; dải đo từ ≤ 1 đến ≥ 1500 U/L;R1 (5x60 mL); R2 (5x20 mL) | Hộp | 5 |  |  |  | 1 |  | 1 |  |  |  | 0 |  |  | 2 | 0 | 0 | [6 empty] | 1
539 | HC539 | HbA1c | Phương pháp đo Latex turbidity; dải đo từ ≤ 3 đến ≥ 15%; Hộp: R1 (60 mL); R2 (20 mL) | Hộp | 13 |  |  |  | 9 | [5 empty] | 0 |  |  | 4 | 0 | 0
540 | HC540 | HDL Cholesterol | Phương pháp đo Inhibition/Direc; dải đo từ ≤ 5 đến ≥ 120 mg/dL; Hộp: R1 (5x60 mL); R2 (5x20 mL) | Hộp | 4 |  |  |  | 1 | [5 empty] | 0 |  |  | 3 | 0 | 0
541 | HC541 | Lactate dehydrogenase | Phương pháp đo Inhibition/Direc; dải đo từ ≤ 5 đến ≥ 120 mg/dL; Hộp: R1 (60 mL); R2 (15 mL) | Hộp | 1 |  |  |  | 1 | [5 empty] | 0 |  |  |  | 0 | 0
542 | HC542 | Lactate dehydrogenase | Phương pháp đo IFCC; dải đo 3~1,000 U/L, dải đo từ ≤ 5 đến ≥ 120 mg/dL; Hộp: R1 (60 mL); R2 (15 mL) | Hộp | 3 | [12 empty] | 3
543 | HC543 | LDL Cholesterol | Phương pháp đo Inhibition/Direc; dải đo từ ≤ 5 đến ≥ 600 mg/dL; Hộp: R1 (60 mL); R2 (20 mL) | Hộp | 15 |  |  |  | 12 | [5 empty] | 0 |  |  | 3 | 0 | 0
544 | HC544 | Total Cholesterol | Phương pháp đo CO/POD; dải đo từ ≤ 3 đến ≥ 800 mg/dL; Hộp: R1 (5x60 mL); R2 (5x20 mL) | Hộp | 8 |  |  |  | 1 | [5 empty] | 0 |  |  | 3 | 0 | 0 | [5 empty] | 3 | 1
545 | HC545 | Triglycerides | Phương pháp đo GK/GPO/POD; dải đo từ ≤ 10 đến ≥ 1000 mg/dL; Hộp: R1 (5x60 mL); R2 (5x20 mL) | Hộp | 7 |  |  |  | 1 | [5 empty] | 0 |  |  | 3 | 0 | 0 | [5 empty] | 3
546 | HC546 | Standard HbA1C | Hóa chất dùng tạo đường chuẩn cho xét nghiệm HbA1c, với 5 mức khác nhau. Bộ 5x1mL | Bộ | 4 |  |  |  | 2 | [5 empty] | 0 |  |  | 2 | 0 | 0
547 | HC547 | Standard CRP | Hóa chất dùng tạo đường chuẩn cho xét nghiệm CRP, với 6 mức khác nhau. Bộ 6 Nồng độ, 1 mL/nồng độ | Bộ | 4 |  |  |  | 1 | [5 empty] | 0 |  |  | 3 | 0 | 0
548 | HC548 | Ctr. - Lyo L-1 | Hoá chất kiểm tra chất lượng cho xét nghiệm bộ mỡ (bao gồm HDL/LDL/TG/TC), bộ tuyến giáp (T3/Free T4/TSH), nội tiết tố sinh sản (Progesteron/Testosteron/Total Beta HCG...) mức 1. Lọ 5mL | Lọ | 7 |  | 0 | [7 empty] | 0 |  |  | 7 | 0 | 0
549 | HC549 | Ctr. - Lyo L-2 | Hoá chất kiểm tra chất lượng cho xét nghiệm bộ mỡ (bao gồm HDL/LDL/TG/TC), bộ tuyến giáp (T3/Free T4/TSH), nội tiết tố sinh sản (Progesteron/Testosteron/Total Beta HCG...) mức 2. Lọ 5mL | Lọ | 7 |  | 0 | [7 empty] | 0 |  |  | 7 | 0 | 0
550 | HC550 | Control CRP | Mẫu huyết thanh dùng nội kiểm tra cho xét nghiệm CRP, với 2 mức nồng độ cao và thấp. Bộ 2x1 mL | Bộ | 9 |  | 0 |  | 2 | [5 empty] | 0 |  |  | 7 | 0 | 0
551 | HC551 | Control HbA1C | Mẫu máu dùng nội kiểm tra cho xét nghiệm HbA1c, với 2 mức nồng độ cao và thấp. Bộ 2x1mL | Bộ | 6 |  | 0 |  | 1 | [5 empty] | 0 | 2 |  | 3 | 0 | 0
552 | HC552 | HbA1c Diluent | Hóa chất ly giải hồng cầu xét nghiệm HbA1c. Can 1000mL | Can | 3 |  | 0 |  | 2 | [5 empty] | 0 |  |  | 1 | 0 | 0
553 | HC553 | Lipids Calibrator | Hóa chất dùng để tạo đường chuẩn cho các xét nghiệm mỡ máu: HDL/LDL/Tri/Choles. Lọ 1x2mL | Lọ | 2 |  | 0 | [7 empty] | 0 |  |  | 2 | 0 | 0
554 | HC554 | Lipids Control | Mẫu huyết thanh dùng nội kiểm tra cho bộ xét nghiệm bộ mỡ (bao gồm HDL/ LDL/ TG/ CHO). Lọ 2mL | Lọ | 2 |  | 0 | [7 empty] | 0 |  |  | 2 | 0 | 0
555 | HC555 | Bil Calibrator | Hóa chất dùng để tạo đường chuẩn cho các xét nghiệm Bilirubin (T-Bil/ D-Bil). Lọ 2 mL | Lọ | 1 |  | 0 | [7 empty] | 0 |  |  | 1 | 0 | 0
556 | HC556 | Alkaline Washing Solution 2.5D | Dung dịch kiềm sử dụng để tẩy rửa thiết bị; thành phần dung dịch Noniocic Surfactant, others. 1000mL | Chai | 1 |  | 0 | [7 empty] | 0 |  |  | 1 | 0 | 0
557 | HC557 | Acid Washing Solution 5D | Dung dịch acid sử dụng để tẩy rửa thiết bị; thành phần dung dịch Noniocic Surfactant, others. 1000mL | Chai | 1 |  | 0 | [7 empty] | 0 |  |  | 1 | 0 | 0
558 | HC558 | Measure Multi Calibrator hoặc tương đương | Hóa chất dùng tạo đường chuẩn cho các xét nghiệm thường quy: Đường (Glucose), Gan (AST; ALT; GGT; ALP); Thận (Urea, Creatinine); Nội tiết (Amylase); Tim mạch (CK-MB); Tổn thương tế bào (CK;LDH); Mật (Bile Acid); Trao đổi chất (Protein; ALB; Acid Uric); Lọ 5 mL | Lọ | 1 |  | 0 | [7 empty] | 0 |  |  | 1 | 0 | 0
559 | HC559 | RPR hoặc tương đương | Phương pháp: đo độ đục. Hộp 2 x 18 ml; 1 x 12 ml | Hộp | 1 |  | 0 | [7 empty] | 0 |  |  | 1 | 0 | 0
560 | HC560 | RPR standard hoặc tương đương | Hóa chất chuẩn xét nghiệm RPR. Hộp 5 x 1 ml | Hộp | 1 |  | 0 | [7 empty] | 0 |  |  | 1 | 0 | 0
561 | HC561 | RPR control hoặc tương đương | Hóa chất kiểm tra chất lượng xét nghiệm RPR. Positive: 2 x 1 ml; Negative: 2 x 1 ml | Hộp | 1 |  | 0 | [7 empty] | 0 |  |  | 1 | 0 | 0
|  | V.22. HÓA CHẤT DÙNG CHO MÁY PERKIN ELMER |  |  | 0
562 | HC562 | Hóa chất xét nghiệm dùng cho sàng lọc sơ sinh: bệnh Galactosemia (chuyển hóa đường Galactose) hoặc tương đương | • Hóa chất xét nghiệm chỉ tiêu tổng galactose dùng cho sàng lọc sơ sinh; • Sử dụng cho mẫu máu khô trên giấy thấm chuyên dụng; • Áp dụng kỹ thuật huỳnh quang; • Tiêu chuẩn CE. 960 test/hộp Tương thích với hệ thống sàng lọc sơ sinh Vitor 2D | Hộp | 12 |  | 0 | [7 empty] | 0 |  |  | 12 | 0 | 0
563 | HC563 | Hóa chất xét nghiệm dùng cho sàng lọc sơ sinh: bệnh PKU (Phenylketone niệu) | • Hóa chất xét nghiệm chỉ tiêu phenylalanine dùng cho sàng lọc sơ sinh; • Sử dụng cho mẫu máu khô trên giấy thấm chuyên dụng; • Áp dụng kỹ thuật huỳnh quang; • Giới hạn phát hiện (LoD) = 0.4 mg/dL (24 µmol/L); • Độ đặc hiệu phân tích: Nồng độ hemoglobin ≥ 150 g/L tới ≤ 200 g/L không gây nhiễu tới xét nghiệm Neonatal Phenylalanine; • Độ tuyến tính của xét nghiệm có giá trị tới khoảng 908 µmol/L (15 mg/dL); • Tiêu chuẩn CE. 960 test/ hộp Tương thích với hệ thống sàng lọc sơ sinh Vitor 2D | Hộp | 12 |  | 0 | [7 empty] | 0 |  |  | 12 | 0 | 0
564 | HC564 | Hóa chất xét nghiệm dùng cho sàng lọc sơ sinh: bệnh tăng sản thượng thận bẩm sinh hoặc tương đương | • Hóa chất xét nghiệm chỉ tiêu 17α-OHP dùng cho sàng lọc sơ sinh; • Sử dụng cho mẫu máu khô trên giấy thấm chuyên dụng; • Độ nhạy: Giới hạn mẫu trắng (LoB) ≤ 0.41 ng/mL huyết thanh khi sử dụng quy trình ủ 3h và ≤ 0.46 ng/mL khi dùng quy trình ủ qua đêm; • Áp dụng kỹ thuật miễn dịch huỳnh quang sử dụng các nguyên tố đất hiếm nhóm Lanthan; • Tiêu chuẩn CE. 960 test/hộp • Hóa chất xét nghiệm chỉ tiêu 17α-OHP dùng cho sàng lọc sơ sinh; • Sử dụng cho mẫu máu khô trên giấy thấm chuyên dụng; • Độ nhạy: Giới hạn mẫu trắng (LoB) ≤ 0.41 ng/mL huyết thanh khi sử dụng quy trình ủ 3h và ≤ 0.46 ng/mL khi dùng quy trình ủ qua đêm; • Áp dụng kỹ thuật miễn dịch huỳnh quang sử dụng các nguyên tố đất hiếm nhóm Lanthan; • Tiêu chuẩn CE. 960 test/ hộp Tương thích máy sàng lọc sơ sinh bán tự động Wallac 2965277 | Hộp | 12 |  | 0 | [7 empty] | 0 |  |  | 12 | 0 | 0
565 | HC565 | Hóa chất xét nghiệm dùng cho sàng lọc sơ sinh: bệnh thiếu men G6PD hoặc tương đương | • Hóa chất xét nghiệm chỉ tiêu G6PD dùng cho sàng lọc sơ sinh; • Sử dụng cho mẫu máu khô trên giấy thấm chuyên dụng; • Giới hạn phát hiện (LoD) = 0.4 U/g Hb; • Độ đặc hiệu phân tích: Nồng độ hemoglobin thử nghiệm ≤ 250 g/L không gây nhiễu đến xét nghiệm G6PD; • Độ tuyến tính của xét nghiệm có giá trị tới khoảng 7.8 U/g Hb; • Áp dụng kỹ thuật huỳnh quang; • Tiêu chuẩn CE. 960 test/hộp Tương thích với hệ thống sàng lọc sơ sinh Vitor 2D | Hộp | 12 |  | 0 | [7 empty] | 0 |  |  | 12 | 0 | 0
566 | HC566 | Hóa chất xét nghiệm dùng cho sàng lọc sơ sinh: bệnh thiểu năng giáp trạng bẩm sinh | • Hóa chất xét nghiệm chỉ tiêu TSH dùng cho sàng lọc sơ sinh; • Sử dụng cho mẫu máu khô trên giấy thấm chuyên dụng; • Áp dụng kỹ thuật miễn dịch huỳnh quang sử dụng các nguyên tố đất hiếm nhóm Lanthan; • Độ nhạy ≤ 2 μU/mL máu; • Nồng độ triglycerides ≤ 5000 mg/L và bilirubin ≤ 20 mg/dL có trong mẫu không gây nhiễu tới phép đo hTSH; • Tiêu chuẩn CE. 960 test/hộp Tương thích với hệ thống sàng lọc sơ sinh Vitor 2D | Hộp | 12 |  | 0 | [7 empty] | 0 |  |  | 12 | 0 | 0
|  | V.23.HÓA CHẤT DÙNG CHO MÁY ĐIỆN DI MINICAP |  |  | 0
567 | HC567 | CAPILLARYS/MINICAP WASH SOLUTION hoặc tương đương | Dung dịch rửa cho các xét nghiệm điện di trên Capillarys. Hộp/2 x 75 ml. Tương thích máy MINICAP | Hộp | 3 |  | 0 | [7 empty] | 0 |  |  | 3 | 0 | 0
568 | HC568 | CLEAN PROTECT hoặc tương đương | Dung dịch súc rửa các mao quản trong hệ thống tự động CAPILLARYS và MINICAP. Hộp: 1 x 5 ml. Tương thích máy MINICAP | Hộp | 6 |  | 0 |  | 4 | [5 empty] | 0 |  |  | 2 | 0 | 0
569 | HC569 | Kit định lượng giá trị Hemoglobin | _Bộ hóa chất phân tách các hemoglobin bình thường (A, A2 và F) ở các mẫu máu người và phát hiện các biến thể hemoglobin chính (S, C, E và D) thông qua công nghệ điện di mao quản trong dung dịch đệm kiềm (pH 9,4) trên hệ thống 2 đầu di _Không nhiễu với triglycerid ≤15.57 g/dL, bilirubin ≤ 27.7 mg/dL, hay 473 μmol/L. Hộp: 2 x 250 ml Tương thích máy MINICAP | Hộp | 21 |  | 0 |  | 11 | [5 empty] | 0 |  |  | 10 | 0 | 0
570 | HC570 | Dung dịch đệm cho xét nghiệm điện di Hemoglobin trên hệ thống Minicap | Dung dich đệm Alkaline có độ pH 9.4 ± 0.5. Hộp/1 x 250ml. Tương thích máy MINICAP | Hộp | 1 |  | 0 | [7 empty] | 0 |  |  | 1 | 0 | 0
571 | HC571 | Kit chạy chứng, xác nhận mức bình thường xét nghiệm Hemoglobin | Hoá chất nội kiểm xét nghiệm điện di Hemoglobin mức bình thường HbA2, có thành phần là mẫu máu đông khô. Hộp: 5 x 1.6 ml. Tương thích máy MINICAP | Hộp | 5 |  | 0 |  | 2 | [5 empty] | 0 |  |  | 3 | 0 | 0
572 | HC572 | Kit chạy chứng, xác nhận mức bất thường xét nghiệm Hemoglobin | Hoá chất nội kiểm xét nghiệm điện di Hemoglobin mức bất thường HbA2, có thành phần là mẫu máu đông khô. Hộp: 1 x 1.6 ml. Tương thích máy MINICAP | Hộp | 9 |  | 0 |  | 3 | [5 empty] | 0 |  |  | 6 | 0 | 0
573 | HC573 | Ống và nắp cho chiết tách mẫu kiểm chuẩn | Ống và nắp dùng chiết tách hóa chất kiểm chuẩn. Hộp: 20 tubes/cap. Tương thích máy MINICAP | Hộp | 4 |  | 0 |  | 2 | [5 empty] | 0 |  |  | 2 | 0 | 0
574 | HC574 | Hóa chất kiểm chuẩn Hb AFSC | _Sản phẩm được sử dụng để kiểm soát chất lượng phân tách điện di huyết sắc tố ở người. Hộp/1 x 0.5mL. Tương thích máy MINICAP | Hộp | 5 |  | 0 |  | 3 | [5 empty] | 0 |  |  | 2 | 0 | 0
575 | HC575 | Dung dịch rửa kim | _Hóa chất vệ sinh đầu dò mẫu trên thiết bị tự động điện di mao quản 2 đầu di. Hộp/1 x 25 ml. Tương thích máy MINICAP | Hộp | 4 |  | 0 |  | 2 | [5 empty] | 0 |  |  | 2 | 0 | 0
|  | V.24. HÓA CHẤT DÙNG CHO MÁY SINH HÓA AU480 |  |  | 0
576 | HC576 | Acid Uric | Tuyến tính trong dải nồng độ từ ≤ 89 đến ≥ 1785 µmol/L (1.5 – 30 mg/dL) đối với huyết thanh và huyết tương. Hộp 4x30+4x12,5 | Hộp | 16 |  | 4 | 5 | 4 | [5 empty] | 0 |  | 1 |  | 0 | 1 | [6 empty] | 1
577 | HC577 | Albumin | Hóa chất đậm đặc, phương pháp BCG. Thực hiện được cho mẫu bệnh phẩm huyết thanh, chống đông heparin. Dải đo: từ ≤ 15 đến ≥ 60 g/L. Hộp 4x29ml. | Hộp | 16 |  | 0 | 6 | 8 |  |  | 2 |  |  | 0 |  |  |  | 0 | 0
578 | HC578 | Albumin (Microalbuminuria standard) | Hóa chất chuẩn xét nghiệm Albumin, Microalbumin. Hộp: 1x1ml | Lọ | 2 |  | 0 |  | 2 | [5 empty] | 0 |  |  |  | 0 | 0
579 | HC579 | Albumin (Microalbuminuria) | Dải đo: từ ≤ 0.4 đến ≥ 200 mg/L, phương pháp đo: LATEX. Hộp: 1x40ml +1x10ml | Hộp | 2 |  | 0 |  | 2 | [5 empty] | 0 |  |  |  | 0 | 0
580 | HC580 | Alcohol/Ethanol | Phương pháp enzymatic. Tuyến tính lên đến nồng độ 300 mg/dl (65mmol/l). Giới hạn phát hiện xấp xỉ 10 mg/dl. 10x10ml +1 x 5ml | Hộp | 4 |  | 4
581 | HC581 | Ethanol | Dải đo: ≤ 8.11 mg/dL đến ≥ 300 mg/dL. Phương pháp đo: Alcohol Dehydrogenase. Hộp 2x20ml+2x7mL | Hộp | 7 |  |  |  | 5 | [5 empty] | 2 |  |  |  | 0 | 0
582 | HC582 | ALT | Phương pháp: IFCC. Thành phần: Thành phần: Đệm Tris, pH 7,15 (37ºC) 100 mmol/L, L-alanin 500 mmol/L, 2-Oxoglutarat 12 mmol/L, LDH ≥ 1,8 kU/L, NADH 0,20 mmol/L, Pyridoxal phosphat (P-5-P) 0,1 mmol/L. Xét nghiệm tuyến tính trong dải hoạt tính của enzyme từ ≤ 3 đến ≥ 500 U/L. Hộp 4x50ml +4x25ml | Hộp | 45 |  | 12 | 6 | 20 |  |  | 2 | 2 |  | 3 |  |  |  | 0 | 0
583 | HC583 | Amylase | Phương pháp CNPG3. Xét nghiệm tuyến tính trong dải hoạt tính enzyme từ ≤ 10 đến ≥ 2000 U/L. Hộp 4x40ml | Hộp | 6 |  | 3 |  | 3 | [5 empty] | 0 |  |  |  | 0 | 0
584 | HC584 | AST | Dải đo: từ ≤ 3 đến ≥ 1000 U/L; phương pháp: IFCC. Hộp 4x25ml +4x25ml | Hộp | 41 |  | 12 | 6 | 18 |  |  | 2 | 2 |  | 0 |  | 1 |  | 0 | 0
585 | HC585 | Bilirubin Direct | Dải đo: ≥171 umol/L; phương pháp: DPD. Hộp: 4x6ml + 4x6ml | Hộp | 11 |  | 3 | 2 | 5 |  |  | 1 |  |  | 0 |  |  |  | 0 | 0
586 | HC586 | Bilirubin Total | Dải đo: ≥ 513 umol/L; phương pháp: DPD. Hộp: 4x15ml + 4 x15ml | Hộp | 13 |  | 3 | 2 | 7 |  |  | 1 |  |  | 0 |  |  |  | 0 | 0
587 | HC587 | Calcium | Dải đo: từ ≤ 1 đến ≥ 5 mmol/L; phương pháp: Arsenazo 3. Hộp: 4x29ml | Hộp | 8 |  | 2 |  | 2 |  |  | 2 | 1 |  | 0 |  | 1 |  | 0 | 0
588 | HC588 | Cholinesterase | Phương pháp GSCC. Hộp: 4x30ml +4x6ml | Hộp | 1 |  | 0 |  | 1 | [5 empty] | 0 |  |  |  | 0 | 0
589 | HC589 | Choleserol | Dải đo: từ ≤ 0.5 đến ≥ 18 mmol/L; phương pháp: CHO-POD. Hộp: 4 x45 ml | Hộp | 25 |  | 12 | 4 | 4 |  |  | 4 |  |  | 0 |  | 1 |  | 0 | 0
590 | HC590 | Cholesterol LDL Direct | Phương pháp đo Enzymatic, đo điểm cuối, dải đo từ ≤ 4mg/dl đến ≥ 500mg/dl, Hộp 4x50mlR1,1x50mlR2 | Hộp | 12 |  | 0 |  | 12 | [5 empty] | 0 |  |  |  | 0 | 0
591 | HC591 | Cholesterrol Total | Dạng bột khô. Phương pháp CHOD PAP. Khoảng tuyến tính lên đến 500 mg/dl (2.9 mmol/L). Hộp: R1: 10 x 100ml, R2: 10 x 100ml, R3: 1x5ml | Hộp | 6 |  | 0 |  | 3 |  |  | 2 |  |  | 1 |  |  |  | 0 | 0
592 | HC592 | CK - MB control Serum level 1 | QC cho xét nghiệm CK - MB. Thành phần: Huyết thanh (người) dạng bột đông khô chứa isoenzyme creatin kinase-MB. Lọ 1x2ml | Lọ | 13 |  | 0 |  | 13 | [5 empty] | 0 |  |  |  | 0 | 0
593 | HC593 | CK - MB control Serum level 2 | QC cho xét nghiệm CK - MB. Thành phần: Huyết thanh (người) dạng bột đông khô chứa isoenzyme creatin kinase-MB. Lọ 1x2ml | Lọ | 13 |  | 0 |  | 13 | [5 empty] | 0 |  |  |  | 0 | 0
594 | HC594 | CK -MB calibrator | Calib cho xét nghiệm CK - MB. Thành phần: Huyết thanh người dạng bột đông khô chứa isoenzyme creatin kinase-MB. Lọ 1x1ml | Lọ | 2 |  | 0 |  | 2 | [5 empty] | 0 |  |  |  | 0 | 0
595 | HC595 | CK-NAC | Dải đo: từ ≤ 10 đến ≥ 2000 U/L; phương pháp: IFCC-CK (NAC). Hộp 4x22ml+4x6ml+4x4ml | Hộp | 8 |  | 0 |  | 5 | [5 empty] | 3 |  |  |  | 0 | 0
596 | HC596 | CK-MB | Dải đo: từ ≤ 10 đến ≥ 2000 U/L; phương pháp: IFCC. Hộp 2x22ml+2x4ml+2x6ml | Hộp | 16 |  | 0 |  | 10 |  |  | 3 |  |  | 3 |  |  |  | 0 | 0
597 | HC597 | Control Serum level 1 | Mẫu nội kiểm cho xét nghiệm hóa sinh thường quy, dạng đông khô, mức nồng độ 1. Lọ 1x5ml | Lọ | 30 |  | 14 | 6 |  |  |  | 2 | 1 |  | 0 |  | 1 |  | 6 | 0
598 | HC598 | Control Serum level 1 | Mẫu nội kiểm cho xét nghiệm hóa sinh thường quy, dạng đông khô, mức nồng độ 1. Có dãi tham chiếu cho máy sinh hóa AU480. Lọ 1x5ml | Lọ | 36 |  |  |  | 36
599 | HC599 | Control Serum level 2 | Mẫu nội kiểm cho xét nghiệm hóa sinh thường quy, dạng đông khô, mức nồng độ 2. Lọ 1x5ml | Lọ | 27 |  | 14 | 6 |  |  |  |  | 1 |  | 0 |  | 1 |  | 5 | 0
600 | HC600 | Control Serum level 2 | Mẫu nội kiểm cho xét nghiệm hóa sinh thường quy, dạng đông khô, mức nồng độ 2. Có dãi tham chiếu cho máy sinh hóa AU480. Lọ 1x5ml | Lọ | 36 |  |  |  | 36
601 | HC601 | Creatinin | Dải đo: từ ≤ 5 đến ≥ 2200 umol/L; phương pháp: Jaffe Kinetic. Hộp 4 x51ml + 4 x51ml | Hộp | 39 |  | 10 | 0 | 22 |  |  | 6 |  |  | 0 |  |  |  | 0 | 1
602 | HC602 | Creatinine | Phương pháp kinetic. Độ tuyến tính: lên đến 15 mg/dL (1327 µmol/L). Hộp: 1 x 125ml + 1x 125ml + 1x10ml | Hộp | 19 |  | 0 |  |  |  |  | 6 | 3 |  | 6 |  | 1 |  | 0 | 1 | 2
603 | HC603 | CRP | Phương pháp miễn dịch đo độ đục. Khoảng tuyến tính từ ≤ 5 đến ≥ 300 mg/L. Hộp 4x14ml +4x6ml | Hộp | 2 |  | 0 |  | 2 | [5 empty] | 0 |  |  |  | 0 | 0
604 | HC604 | C-REACTIVE PROTEIN (CRP) | Khoảng tuyến tính lên đến 150 mg/L. Hộp 2x40ml+ 2x10ml | Hộp | 6 |  | 0 |  | 6 | [5 empty] | 0 |  |  |  | 0 | 0
605 | HC605 | CRP/CRP-hS STANDARD | Chất chuẩn: C-Reactive Protein (CRP) và C-Reactive Protein hs (CRP-hs). Huyết thanh người. Hộp 1x1ml | Hộp | 3 |  | 0 |  | 3 | [5 empty] | 0 |  |  |  | 0 | 0
606 | HC606 | Ferritin | Nguyên lý miễn dịch đo độ đục (Immunoturbidimetric latex assay). Khoảng tuyến tính: 4-500 µg/l. Hộp 1x30ml+1x15ml | Hộp | 9 |  | 0 |  | 9 | [5 empty] | 0 |  |  |  | 0 | 0
607 | HC607 | Gamma GT | Phương pháp carboxy GPNA. Khoảng tuyến tính lên đến 320 IU/L Hộp R1: 8 x 30ml, R2: 8 x 30ml | Hộp | 1 |  | 0 | [7 empty] | 0 |  | 1 |  | 0 | 0
608 | HC608 | GGT/ IFCC | Hóa chất đậm đặc, phương pháp IFCC thực hiện được cho mẫu bệnh phẩm huyết thanh, chống đông heparin. Dải đo: từ ≤ 5 đến ≥ 1200 U/L; Hộp 4x18ml + 4 x18ml. | Hộp | 10 |  | 0 | 6 | 4 | [5 empty] | 0 |  |  |  | 0 | 0
609 | HC609 | Glucose | Phương pháp: GOD-PAP. Khoảng tuyến tính lên đến ít nhất 500 mg/dl (28 mmol/l). Hộp: R1: 6 x 250ml, R2: 6 x 3.75ml, R3: 1x5ml | Hộp | 12 |  | 0 | [7 empty] | 5 |  | 5 |  | 0 | 0 | 2
610 | HC610 | Glucose | Dải đo: từ ≤ 0.6 đến ≥ 45 mmol/L; phương pháp: Hexokinase. Hộp: 4x53ml +4x27ml | Hộp | 44 |  | 12 | 6 | 20 |  |  | 6 |  |  | 0 |  |  |  | 0 | 0
611 | HC611 | HDL/LDL- cholesterol control serum | Chất kiểm chuẩn huyết thanh người đông khô chứa HDL-cholesterol và LDL-cholesterol ở người. Hộp: 3x5ml + 3x5ml | Hộp | 6 |  | 5 |  | 1 | [5 empty] | 0 |  |  |  | 0 | 0
612 | HC612 | HDL-Choleserol | Phương pháp: enzymatic Xét nghiệm tuyến tính trong phạm vi nồng độ từ ≤ 0,05 đến ≥ 4,65 mmol/L (từ ≤ 2 đến ≥ 180 mg/dL). Hộp: 4x51,3ml +4x17,1ml | Hộp | 15 |  | 12 |  | 1 |  |  | 2 |  |  | 0 |  |  |  | 0 | 0
613 | HC613 | Iron | Hóa chất dùng cho xét nghiệm Sắt; dải đo: từ ≤ 2 đến ≥ 179 μmol/L; phương pháp: TPTZ. Hộp: 4x15ml + 4x15ml | Hộp | 3 |  | 0 |  | 3 | [5 empty] | 0 |  |  |  | 0 | 0
614 | HC614 | ISE Buffer | Thành phần: Dung dịch đệm dùng cho quá trình phân tích của khối điện giải trên AU. Thành phần: Triethanolamine 0.1 mmol/l, chất bảo quản. Hộp: 4x2000ml | Hộp | 10 |  | 0 |  | 10 | [5 empty] | 0 |  |  |  | 0 | 0
615 | HC615 | ISE Cleaning Solution | Dung dịch rửa. Thành phần: Hypochlorite. Bình 450ml | Bình | 2 |  | 0 |  | 2 | [5 empty] | 0 |  |  |  | 0 | 0
616 | HC616 | ISE High Serum Standard | Chất chuẩn dùng cho xét nghiệm điện giải. Thành phần: Dung dịch chuẩn mức cao dùng cho quá trình phân tích của khối điện giải trên AU với mẫu huyết thanh/ huyết tương. Thành phần mức: Na+ 160 mmol/L, K+ 6 mmol/L, Cl- 120 mmol/L. Hộp 4x100ml | Hộp | 1 |  | 0 |  | 1 | [5 empty] | 0 |  |  |  | 0 | 0
617 | HC617 | ISE Internal Reference | Thành phần: Potassium Chloride 3.3 mmol/l, Silver Chloride bão hòa. Hộp 2x25ml | Hộp | 1 |  | 0 |  | 1 | [5 empty] | 0 |  |  |  | 0 | 0
618 | HC618 | ISE Low Serum Standard | Chất chuẩn dùng cho xét nghiệm điện giải. Thành phần: Dung dịch chuẩn mức thấp dùng cho quá trình phân tích của khối điện giải trên AU với mẫu huyết thanh/huyết tương. Thành phần mức: Na+ 130 mmol/L, K+ 3.5 mmol/L, Cl- 85 mmol/L. Hộp 4x100ml | Hộp | 1 |  | 0 |  | 1 | [5 empty] | 0 |  |  |  | 0 | 0
619 | HC619 | ISE Low/High Urine Standard | Chất chuẩn nước tiểu mức thấp/cao dùng cho xét nghiệm điện giải. Thành phần: Na+ (Thấp) 50 mmol/L, (Cao) 200 mmol/L; K+ (Thấp) 10 mmol/L, (Cao) 100 mmol/L; Cl- (Thấp) 50 mmol/L, (Cao) 180 mmol/L. Hộp 2x100ml+2x100ml | Hộp | 1 |  | 0 |  | 1 | [5 empty] | 0 |  |  |  | 0 | 0
620 | HC620 | ISE Mid Standard | Chất chuẩn dùng cho xét nghiệm điện giải. Thành phần:Dung dịch dùng cho quá trình phân tích của khối điện giải trên AU. Thành phần: Na+ 4.3 mmol/L, K+ 0.13 mmol/L, Cl- 3.1 mmol/L. Hộp 4x2000ml | Hộp | 18 |  | 0 |  | 18 | [5 empty] | 0 |  |  |  | 0 | 0
621 | HC621 | ISE Reference | Thành phần: Dung dịch tham chiếu dùng cho quá trình phân tích của khối điện giải trên AU. Thành phần: Potassium Chloride 1.00 mol/L. Hộp 4x1000ml | Hộp | 3 |  | 0 |  | 3 | [5 empty] | 0 |  |  |  | 0 | 0
622 | HC622 | CRP control serum level 2 | Hóa chất kiểm chuẩn xét nghiệm CRP, huyết thanh người dạng lỏng. Mức nồng độ 2. Lọ 1x2ml | Lọ | 5 |  | 0 |  | 5 | [5 empty] | 0 |  |  |  | 0 | 0
623 | HC623 | CRP control serum level 3 | Hóa chất kiểm chuẩn xét nghiệm CRP, huyết thanh người dạng lỏng. Mức nồng độ 3. Lọ 1x2ml | Lọ | 5 |  | 0 |  | 5 | [5 empty] | 0 |  |  |  | 0 | 0
624 | HC624 | Lactate | Dải đo: từ ≤ 0.22 đến ≥ 13.32 mmol/L; phương pháp: Enzymatic. Hộp 4x10mlR1 + 4xR1LYO | Hộp | 42 |  | 0 |  | 42 | [5 empty] | 0 |  |  |  | 0 | 0
625 | HC625 | LDH, IFCC/GSC | Dải đo: từ ≤ 25 đến ≥ 1200 U/L; phương pháp: LDH (L-P) IFCC. Hộp 4x40ml +4x20ml | Hộp | 2 |  | 0 |  | 2 | [5 empty] | 0 |  |  |  | 0 | 0
626 | HC626 | LDL-Cholesterol Calibrator | Chất hiệu chuẩn LDL-Cholesterol. Lọ 1x1ml | Lọ | 1 |  | 0 |  | 1 | [5 empty] | 0 |  |  |  | 0 | 0
627 | HC627 | Lipase | Dải đo: từ ≤ 3 đến ≥ 600 U/L; phương pháp: Kinetic colour (đo màu động học). Hộp 4x30ml+ 4xlyo + 4x10ml +2x3ml | Hộp | 1 |  | 0 |  | 1 | [5 empty] | 0 |  |  |  | 0 | 0
628 | HC628 | Protein CSF | Dải đo: từ ≤ 0.01 đến ≥ 2.0 g/L; phương pháp: Pyrogallol Red Molybdate. Hộp 4x19ml +1x3ml | Hộp | 2 |  | 0 |  | 2 | [5 empty] | 0 |  |  |  | 0 | 0
629 | HC629 | Protein Total | Phương pháp: biuret. Dải đo: từ ≤ 30 đến ≥ 120 g/L. Hộp 4x25ml +4x25ml | Hộp | 19 |  | 2 | 6 | 10 | [5 empty] | 0 |  | 1 |  | 0 | 0
630 | HC630 | Serum protein multicalibrator 1 | Chất hiệu chuẩn cho các xét nghiệm Protein đặc biệt. 6x2ml (6 levels) | Hộp | 1 |  | 0 |  | 1 | [5 empty] | 0 |  |  |  | 0 | 0
631 | HC631 | System calibrator | Hiệu chuẩn cho các xét nghiệm sinh hóa thường quy. Thành phần:Huyết thanh người, hóa chất và các enzyme thích hợp có nguồn gốc từ người, động vật, thực vật. Lọ 1x5ml | Lọ | 45 |  | 6 | 6 | 33 | [5 empty] | 0 |  |  |  | 0 | 0
632 | HC632 | Transferrin | Dải đo: từ ≤ 0.75 đến ≥ 7.5 g/L; phương pháp: Immunoturbidimetric. Hộp 4x7ml + 4x8ml | Hộp | 1 |  | 0 |  | 1 | [5 empty] | 0 |  |  |  | 0 | 0
633 | HC633 | Triglyceride | Phương phápđo GK/GPO/POD; Dải đo: từ ≤ 0.1 đến ≥ 11.3 mmol/L. Hộp 4x50ml +4 x 12,5ml | Hộp | 34 |  | 12 | 4 | 12 |  |  | 5 |  |  | 0 |  | 1 |  | 0 | 0
634 | HC634 | Tryglycerid | Phương pháp GPO. Khoảng tuyến tính lên đến 700 mg/dl (7.9 mmol/l). Hộp: R1: 10 x 100ml, R2: 10 x 100ml, R3: 1x5ml | Hộp | 7 |  | 0 |  |  |  |  | 2 | 3 |  | 1 |  |  |  | 0 | 0 | 1
635 | HC635 | UREA/BUN | Dải đo: từ ≤ 0.8 đến ≥ 50 mmol/L; phương pháp: GLDH, Urease. Hộp 4x53ml +4x53ml | Hộp | 37 |  | 12 | 6 | 15 |  |  | 3 |  |  | 0 |  | 1 |  | 0 | 0
636 | HC636 | Wash solution | DD rửa hệ thống. Thành phần: Sodium Hydroxide 1-2%, Genapol X080 1-2%. Bình 1x5l | Bình | 46 |  | 7 | 6 | 24 |  |  | 5 |  |  | 0 |  |  |  | 0 | 0 | 4
637 | HC637 | Diacon Urine Level 1 | Nước tiểu kiểm soát dựa trên chất lỏng ổn định của con người mức 1. Lọ 1 x 5ml | Lọ | 2 |  | 0 |  | 2 | [5 empty] | 0 |  |  |  | 0 | 0
638 | HC638 | Diacon Urine Level 2 | Nước tiểu kiểm soát dựa trên chất lỏng ổn định của con người mức 2. Lọ 1 x 5ml | Lọ | 2 |  | 0 |  | 2 | [5 empty] | 0 |  |  |  | 0 | 0
639 | HC639 | Cholesterol HDL Direct | Phương pháp: So màu, điểm cuối, increasing reaction, ức chế miễn dịch. Dải đo từ ≤ 1 đến ≥ 180 mg/dL (từ ≤ 0.03 đến ≥ 4.66 mmol/L). Hộp 4x100mLR1, 1x100mLR2 | Hộp | 16 |  | 8 |  | 8 | [5 empty] | 0 |  |  |  | 0 | 0
640 | HC640 | HDL-Cholesterol Calibrator | Hóa chất chuẩn xét nghiệm HDL-Cholesterol. Dạng đông khô huyết thanh người. Hộp1x3mL | Hộp | 5 |  | 4 |  | 1 | [5 empty] | 0 |  |  |  | 0 | 0
641 | HC641 | Beta 2-Microglobulin | Hóa chất thực hiện xét nghiệm Beta 2-Microglobulin. Hộp 2x60ml + 2x15ml | Hộp | 1 |  | 0 |  | 1 | [5 empty] | 0 |  |  |  | 0 | 0
642 | HC642 | Beta 2-Microglobulin standard | Hóa chất chuẩn xét nghiệm Beta 2-Microglobulin. Hộp 1x1ml | Hộp | 1 |  | 0 |  | 1 | [5 empty] | 0 |  |  |  | 0 | 0
643 | HC643 | Beta 2-Microglobulin control | Nội kiểm tra xét nghiệm Beta 2-Microglobulin. Hộp 2x1ml | Hộp | 1 |  | 0 |  | 1 | [5 empty] | 0 |  |  |  | 0 | 0
644 | HC644 | Bicarbonate Calibrator | Hóa chất hiệu chuẩn cho xét nghiệm Bicarbonate. Hộp 3x25ml+3x25ml | Hộp | 1 |  | 0 |  | 1 | [5 empty] | 0 |  |  |  | 0 | 0
645 | HC645 | Bicarbonate | Dải đo: từ ≤ 2 đến ≥ 45 mmol/L; phương pháp enzymatic. Hộp 4x25ml | Hộp | 1 |  | 0 |  | 1 | [5 empty] | 0 |  |  |  | 0 | 0
646 | HC646 | Bicarbonate | Dải đo: từ ≤ 2 đến ≥ 45 mmol/L; phương pháp enzymatic. Hộp 4x50ml | Hộp | 1 |  | 0 |  | 1 | [5 empty] | 0 |  |  |  | 0 | 0
647 | HC647 | AMMONIA, ENZYMATIC, UV | Hóa chất xét nghiệm Ammonia, Dải đo: từ ≤ 4.1 đến ≥ 1174 μmol/L. Hộp 5x10mL(50mL) | Hộp | 2 |  | 0 |  | 2 | [5 empty] | 0 |  |  |  | 0 | 0
648 | HC648 | AMMONIA STANDARD | Chất chuẩn cho xét nghiệm Ammonia. Hộp 1x5mL | Hộp | 1 |  | 0 |  | 1 | [5 empty] | 0 |  |  |  | 0 | 0
|  | V.25. HÓA CHẤT DÙNG CHO MÁY SINH HÓA TỰ ĐỘNG A25 |  |  | 0
649 | HC649 | ALT | Phương pháp: IFCC. Hộp: 1x160ml, 1x40ml | Hộp | 51 |  | 12 |  |  |  | 1 | 16 | 2 |  | 9 |  |  |  | 0 | 0 | 6 |  |  |  | 5
650 | HC650 | AST | Phương pháp: IFCC. Hộp: 1 x 160ml + 1 x 40ml | Hộp | 51 |  | 12 |  |  |  | 1 | 16 | 2 |  | 9 |  |  |  | 0 | 0 | 6 |  |  |  | 5
651 | HC651 | Calcium | Phương pháp: CPC method. Hộp: 2x100ml | Hộp | 9 |  | 2 | [7 empty] | 0 |  |  |  | 0 | 0 | 4 |  |  |  | 3
652 | HC652 | Hóa chất định lượng Calcium trong máu. | Hóa chất dùng cho xét nghiệm Calcium. - Phương pháp đo: Arsenazo III - Đo ở bước sóng: 650nm ± 20nm - Giới hạn phát hiện (Detection limit): 0,05mmol/L Calcium - Giới hạn tuyến tính (Linearity limit): 4,5mmol/L Calcium - Qui cách: Hộp gồm: 1 x 200mL + 1 x 5mL - Tương thích với máy Xét nghiệm sinh hóa tự động A25 | Hộp | 12 | [13 empty] | 12
653 | HC653 | Calibrator | Chất chuẩn cho các xét nghiệm sinh hóa thường quy có nguồn gốc từ huyết thanh người. Hộp: 5 x 5ml | Hộp | 14 |  | 0 |  |  |  |  | 3 |  |  | 0 |  |  |  | 8 | 0 | 2 |  |  |  |  | 1
654 | HC654 | Cholesterol | Phương pháp: CHOLESTEROL OXIDASE / PEROXIDASE. Hộp: 1x200ml | Hộp | 42 |  | 15 |  |  |  |  | 4 | 3 |  | 5 |  |  |  | 10 | 0 | 5
655 | HC655 | Creatinine | Phương pháp: ALKALINE PICRATO. Hộp: 10 x 50ml | Hộp | 28 |  | 8 | [7 empty] | 3 |  |  |  | 0 | 0 | 2 |  |  |  | 15
656 | HC656 | GLUCOSE | Hộp 1 x 200 ml | Hộp | 2 | [6 empty] | 2
657 | HC657 | Hóa chất định lượng Glucose trong máu | `Hóa chất dùng cho xét nghiệm Glucose trong máu - Phương pháp đo: glucose oxidase/peroxidase - Đo ở bước sóng: 500nm ± 20nm - Giới hạn phát hiện (Detection limit): 0,0126mmol/L - Giới hạn tuyến tính (Linearity limit): 27,5 mmol/L - Qui cách: Hộp gồm: 1 x 200mL + 1 x 5mL - Tương thích với máy Xét nghiệm sinh hóa tự động A25 | Hộp | 12 | [13 empty] | 12
658 | HC658 | Hóa chất định lượng Urea trong máu | Hóa chất dùng cho xét nghiệm Urea trong máu - Phương pháp đo: urease/glutamate dehydroganase. - Bước sóng đo: 340nm - Giới hạn phát hiện (Detection limit): 0,42 mmol/L - Giới hạn tuyến tính (Linearity limit): 50nml/L - Qui cách: Hộp gồm: 4 x 40mL + 4 x 10 mL + 1 x 5mL - Tương thích với máy Xét nghiệm sinh hóa tự động A25 | Hộp | 10 | [13 empty] | 10
659 | HC659 | Uric acid | Phương pháp: URICASA/PEROXIDASE. Hộp: 1x 200ml | Hộp | 33 |  | 8 |  |  |  |  | 2 | 3 |  | 6 |  |  |  | 10 | 0 | 4
660 | HC660 | Concentrated system liquid hoặc tương đương | Hóa chất rửa, Thành phần: Triton X-100 10 %. Chai 1000ml. | Lít | 18 |  | 0 | [7 empty] | 12 |  |  |  | 6 | 0
661 | HC661 | Concentrated Washing solution hoặc tương đương | Dung dịch rửa thường quy Thành phần: Sodium hydroxide 4%, Triton X-100 10%. Lọ 100ml | Lọ | 14 |  | 0 | [7 empty] | 6 |  |  |  | 8 | 0
662 | HC662 | Reactions Rotor Biosystem A25 hoặc tương đương | 10 cái/Hộp | Hộp | 14 | [9 empty] | 3 |  |  |  | 10 | [5 empty] | 1
|  | V.26.HÓA CHẤT SỬ DỤNG CHO MÁY XÉT NGHIỆM MIỄN DỊCH TỰ ĐỘNG I1000 |  |  | 0
663 | HC663 | Cuvet | Cuvet phản ứng sử dụng cho máy xét nghiệm miễn dịch. Hộp: 3500 cái. Tương thích với Máy xét nghiệm miễn dịch tự động i1000 | Hộp | 25 | [11 empty] | 25
664 | HC664 | Thuốc thử xét nghiệm miễn dịch định lượng nồng độ T4 tự do | Thành phần chính: • R1: Mouse anti-T4 monoclonal antibody (0.04~4) μg/mL; Magnetic microparticles (0.2～1) mg/mL. • R2: T3 labeled with acridinium ester (0.001～0.1) μg/mL • R3: Tris Buffer • Cal1: Thyroxine antigen • Cal2: Thyroxine antigen Hộp: 2 lọ x 100 Tests. Tương thích với Máy xét nghiệm miễn dịch tự động i1000 | Hộp | 150 | [11 empty] | 150
665 | HC665 | Thuốc thử xét nghiệm miễn dịch định lượng nồng độ TSH | Thành phần chính: • R1: Mouse anti-TSH monoclonal antibody (1~5) μg/mL; Magnetic microparticles (0.2～1) mg/mL • R2: TSH monoclonal antibody (mouse) labeled with acridinium ester (0. 1～0.5) μg/mL • Cal1: TSH recombinant antigen • Cal2: TSH recombinant antigen Hộp: 2 lọ x 100 Tests. Tương thích với Máy xét nghiệm miễn dịch tự động i1000 | Hộp | 150 | [11 empty] | 150
666 | HC666 | Chất điều khiển đa phân tích các xét nghiệm miễn dịch mức 1 | Thành phần chính: Human serum containing immunoanalytes, Sucrose 2%. Hộp Level 1: 1 lọ x 5.0 mL. Tương thích với Máy xét nghiệm miễn dịch tự động i1000 | Hộp | 2 | [11 empty] | 2
667 | HC667 | Chất điều khiển đa phân tích các xét nghiệm miễn dịch mức 2 | Thành phần chính: Human serum containing immunoanalytes, Sucrose 2%. Hộp Level 2: 1 lọ x 5.0 mL. Tương thích với Máy xét nghiệm miễn dịch tự động i1000 | Hộp | 2 | [11 empty] | 2
668 | HC668 | Dung dịcḥ rửa đệm WS dùng cho máy xét nghiệm miễn dịch | Thành phần chính: Alkaline solution. Hộp: 2 lọ x 60 mL. Tương thích với Máy xét nghiệm miễn dịch tự động i1000 | Hộp | 10 | [11 empty] | 10
669 | HC669 | Dung dịch đệm chất nền dùng cho máy xét nghiệm miễn dịch | Thành phần chính: • A: H2O2, Nitric acid; • B: NaOH, Surfactant; Hộp: A: 1 chai x 500 mL; B: 1 chai x 500 mL. Tương thích với Máy xét nghiệm miễn dịch tự động i1000 | Hộp | 30 | [11 empty] | 30
670 | HC670 | Dung dịch rửa đệm dùng cho máy miễn dịch | Thành phần chính: Buffer, Surfactant. Hộp 2 lọ x 250 mL. Tương thích với Máy xét nghiệm miễn dịch tự động i1000 | Hộp | 300 | [11 empty] | 300
671 | HC671 | Chất kiểm soát chất lượng xét nghiệm tự kháng thể tuyến giáp mức 1 | Thành phần chính: • Huyết thanh người • Casein Hộp: 1 x 2.0 mL. Tương thích với Máy xét nghiệm miễn dịch tự động i1000 | Hộp | 1 | [11 empty] | 1
672 | HC672 | Chất kiểm soát chất lượng xét nghiệm tự kháng thể tuyến giáp mức 2 | Thành phần chính: • Huyết thanh người • Casein Hộp: 1 x 2.0 mL. Tương thích với Máy xét nghiệm miễn dịch tự động i1000 | Hộp | 1 | [11 empty] | 1
673 | HC673 | Dung dịch pha loãng mẫu xét nghiệm Insulin | Thành phần chính: • Natri hydro photphat • Natri dihydro photphat • Trehalose • PC-300 • Casein Hộp: 2 x 60 mL. Tương thích với Máy xét nghiệm miễn dịch tự động i1000 | Hộp | 1 | [11 empty] | 1
674 | HC674 | Thuốc thử xét nghiệm miễn dịch Total Triiodothyronine (TT3) | Thành phần chính: • R1: Kháng thể đơn dòng kháng T3 của chuột, các vi hạt từ tính • R2: T3 dán nhãn acridinium ester • R3: Đệm chứa chất phân ly • Chất hiệu chuẩn 1: Triiodothyronine • Chất hiệu chuẩn 2: Triiodothyronin Hộp: 2 x 100 Tests. Tương thích với Máy xét nghiệm miễn dịch tự động i1000 | Hộp | 50 | [11 empty] | 50
675 | HC675 | Thuốc thử xét nghiệm miễn dịch Thyroid Peroxidase Antibodies (Anti-TPO) | Thành phần chính: • R1: Kháng nguyên TPO tái tổ hợp, Vi hạt từ tính • R2: Acridinium ester có nhãn IgG kháng người (chuột, đơn dòng) • R3: Bộ đệm PBS • Chất hiệu chuẩn 1: Kháng thể kháng TPO. • Chất hiệu chuẩn 2: Kháng thể kháng TPO Hộp: 2 x 100 Tests. Tương thích với Máy xét nghiệm miễn dịch tự động i1000 | Hộp | 5 | [11 empty] | 5
676 | HC676 | Thuốc thử xét nghiệm miễn dịch C-Peptide. | Thành phần chính: • R1: Kháng thể đơn dòng C-peptide kháng chuột của người 1, vi hạt từ tính • R2: Kháng thể đơn dòng kháng C-peptide của chuột được dán nhãn AE 2 • R3: Dung dịch đệm phân tích PBS • Chất hiệu chuẩn 1: Kháng nguyên C-peptide • Chất hiệu chuẩn 2: Kháng nguyên C-peptide Hộp: 2 x 100 Tests. Tương thích với Máy xét nghiệm miễn dịch tự động i1000 | Hộp | 5 | [11 empty] | 5
677 | HC677 | Thuốc thử xét nghiệm miễn dịch Insulin. | Thành phần chính: • R1: Kháng thể đơn dòng kháng insulin của chuột 1, vi hạt từ tính • R2: Kháng thể đơn dòng kháng insulin của chuột được dán nhãn AE 2 • R3: Dung dịch đệm khảo nghiệm có tris • Chất hiệu chuẩn 1: Kháng nguyên insulin tái tổ hợp • Chất hiệu chuẩn 2: Kháng nguyên insulin tái tổ hợp Hộp: 2 x 100 Tests. Tương thích với Máy xét nghiệm miễn dịch tự động i1000 | Hộp | 5 | [11 empty] | 5
678 | HC678 | Thuốc thử xét nghiệm miễn dịch Cortisol | Thành phần chính: • R1: Vi hạt từ tinh • R2: Kháng thể đơn dòng kháng cortisol của chuột được đánh dấu bằng acridinium ester • R3: Cortisol được biotin hóa • Chất hiệu chuẩn 1: Kháng nguyên Cortisol • Chất hiệu chuẩn 2: Kháng nguyên Cortisol Hộp: 2 x 50 Tests. Tương thích với Máy xét nghiệm miễn dịch tự động i1000 | Hộp | 5 | [11 empty] | 5
679 | HC679 | Thuốc thử xét nghiệm miễn dịch Thyroglobulin (Tg) | Thành phần chính: • R1: Kháng thể đơn dòng kháng Tg của chuột, Vi hạt từ tính • R2: Kháng thể đơn dòng kháng Tg có nhãn AE (chuột) • R3: Đệm photphat 20mmol/L • Chất hiệu chuẩn 1: Kháng nguyên Tg • Chất hiệu chuẩn 2: Kháng nguyên Tg Hộp: 2 lọ x 100 Tests. Tương thích với Máy xét nghiệm miễn dịch tự động i1000 | Hộp | 5 | [11 empty] | 5
|  | V.27.HÓA CHẤT SỬ DỤNG CHO MÁY XÉT NGHIỆM DỊ ỨNG TỰ ĐỘNG ALLOVIEW 1.0 |  |  | 0
680 | HC680 | Hóa chất tìm dị nguyên chuẩn | Xét nghiệm xác định: 1 Total IgE và 30 dị nguyên gồm: mạt bụi D.Pteronyssinus, mạt bụi D.Farinae, Mạt storage mite, Mèo, Chó, Lòng trắng trứng, Sữa, Ngô/bắp, Vừng/mè, Đậu nành, Cua, Tôm, Khoai tây, Táo, Cacao, Đào, Cá thu, CCD, Phấn hoa lúa mạch đen, Bụi nhà, Gián, Nấm Cladosporium herbarum, Nấm Aspergillus fumigatus, Nấm Alternaria alternata, cây gỗ trăn, cây gỗ phong vàng, cây gỗ sồi trắng, Cỏ phấn hương, Cây ngải cứu, Cây hoa bia Nhật Bản. Trên thẻ có dải PC kiểm soát chất lượng. Tiêu chuẩn ISO 13485. 30 test/ Hộp. Hộp bao gồm: 4 chai x 30ml, 1 chai x 25ml. Tương thích với máy xét nghiệm dị ứng tự động AlloView 1.0 | Hộp | 5 | [12 empty] | 5
681 | HC681 | Hóa chất tìm dị nguyên thức ăn | Xét nghiệm xác định 31 dị nguyên gồm: Thịt heo, thịt bò, phô mai cheddar, thịt gà, nhộng kén tằm, cà chua, quả kiwi, xoài, chuối, Hỗn hợp cam chanh quýt bưởi, Đậu phộng, Hạt óc chó, Hạt dẻ, Bột mì, Bột lúa mạch, Gạo, Kiều mạch, Tỏi, Hành, Cần tây, Dưa chuột, Cá tuyết, Sò trai, Cá ngừ, Cá hồi, Sò ngao, Mực, Cá cơm, Men bánh mì, Nấm ăn, Nấm Candida albicans. Trên thẻ có dải PC kiểm soát chất lượng. Tiêu chuẩn ISO 13485. 30 test/ Hộp. Hộp bao gồm: 4 chai x 30ml, 1 chai x 25ml Tương thích với máy xét nghiệm dị ứng tự động AlloView 1.0 | Hộp | 5 | [12 empty] | 5
682 | HC682 | Hóa chất tìm dị nguyên hít thở | Xét nghiệm xác định 31 dị nguyên gồm: Mạt Acarus Siro, ngựa, chuột lang, cừu, thỏ, chuột hamster, cây phỉ, Cỏ vernal ngọt, Cỏ gà, Cỏ nón, Cỏ Timothy, Cây Lau, cỏ cong redtop, Ong mật, Ong bắp cày, Mủ cao su, nấm penicillium notatum, hỗn hợp cây sung dâu, cây liễu, hỗn hợp cây dương, hỗn hợp Tro bụi, Cây thông, Cây huyết tùng Nhật, Cây keo, cây bách, Cây cúc bạch, hoa bồ công anh, Cây mã đề anh, Cây kế Nga, Cúc hoàng anh, Rau dền. Trên thẻ có dải PC kiểm soát chất lượng. Tiêu chuẩn ISO 13485. 30 test/ Hộp. Hộp bao gồm: 4 chai x 30ml, 1 chai x 25ml. Tương thích với máy xét nghiệm dị ứng tự động AlloView 1.0 | Hộp | 5 | [12 empty] | 5
|  | V.28.HÓA CHẤT TRÚNG THẦU ĐẶT MÁY |  |  | 0
683 | HC683 | Hóa chất dùng cho xét nghiệm Bilirubin toàn phần | Nhà thầu cung cấp máy sau khi có kết quả trúng thầu. Hộp ≥ 250ml; giới hạn tuyến tính ≥ 300(mg/dl), độ chính xác có sai số CV ≤ 1.02 'Thành phần: Sodium chloride 0.26M EDTA 0.1 mM Reagent 2 EDTA 0.1 mM Diazotized 2.4-dichloroaniline 0.1 mM Hydrochloric acid 0.18M | Hộp | 2 | [13 empty] | 2
684 | HC684 | Hóa chất dùng cho xét nghiệm Bilirubin trực tiếp | Nhà thầu cung cấp máy sau khi có kết quả trúng thầu. Hộp ≥ 250ml; giới hạn tuyến tính ≥23(mg/dl), độ chính xác có sai số CV ≤ 2.5 Thành phần: Sodium chloride 0.26M EDTA 0.1 mM Reagent 2 EDTA 0.1 mM Diazotized 2.4-dichloroaniline 0.1 mM Hydrochloric acid 0.18M | Hộp | 2 | [13 empty] | 2
685 | HC685 | Hóa chất dùng cho xét nghiệm GOT/ AST | Nhà thầu cung cấp máy sau khi có kết quả trúng thầu. Hộp ≥ 250ml; giới hạn tuyến tính ≥ 23(mg/dl), độ chính xác có sai số CV ≤ 2.5 'Thành phần: Tris buffer 80 mM pH 7.65 L-aspartate 240 mM 2-Oxoglutarate 12 mM NADH 0.18 mM MDH ≥ 600 U/I LDH ≥ 900 U/I | Hộp | 15 | [13 empty] | 15
686 | HC686 | Hóa chất dùng cho xét nghiệm GPT/ ALT | Nhà thầu cung cấp máy sau khi có kết quả trúng thầu. Hộp ≥ 250ml; giới hạn tuyến tính ≥ 360(U/L), độ chính xác có sai số CV ≤ 1.95 'Thành phần: Tris buffer 80 mM pH 7.65 L-aspartate 240 mM 2-Oxoglutarate 12 mM NADH 0.18 mM MDH ≥ 600 U/I LDH ≥ 900 U/I | Hộp | 15 | [13 empty] | 15
687 | HC687 | Hóa chất dùng cho xét nghiệm Ure | Nhà thầu cung cấp máy sau khi có kết quả trúng thầu. Hộp ≥ 250ml; giới hạn tuyến tính ≥ 300(mg/dl), độ chính xác có sai số CV ≤ 1.02 'Thành phần: CAPSO buffer. pH 7.60 8 mG 2-Oxoglutarate 7.5 mG Urease 8 KU/l, GLDH 800 U/l, NADH 0.25 mM Detergent P-40 | Hộp | 15 | [13 empty] | 15
688 | HC688 | Hóa chất dùng cho xét nghiệm Creatinine | Nhà thầu cung cấp máy sau khi có kết quả trúng thầu. Hộp ≥ 250mll; giới hạn tuyến tính ≥ 150(mg/dl), độ chính xác có sai số CV ≤ 1.46 Thành phần: Picric acid 14 mM NaOH 0.18 mM Sodium tetraborate 10 mM Chất hoạt động bề mặt Nonidet | Hộp | 15 | [13 empty] | 15
689 | HC689 | Hóa chất dùng cho xét nghiệm glucose | Nhà thầu cung cấp máy sau khi có kết quả trúng thầu. Hộp ≥ 200ml; giới hạn tuyến tính ≥ 450(mg/dl), độ chính xác có sai số CV ≤ 1.05 Thành phần: Phosphate buffer pH 6.50 220 mMol GOD ≥ 15000 U/L POD ≥ 500 U/L 4-AAP 1 Mg Phenol 10 mL Chất hoạt động bề mặt P-40 | Hộp | 20 | [13 empty] | 20
690 | HC690 | Hóa chất dùng cho xét nghiệm Cholesterol | Nhà thầu cung cấp máy sau khi có kết quả trúng thầu. Hộp ≥ 200ml; giới hạn tuyến tính ≥ 695(mg/dl), độ chính xác có sai số CV ≤ 1.26 Thành phần: Good's buffer PH7.2 Sodium cholate 8 mMol CHE ≥ 400 U/I CHOD ≥ 200 U/I POD ≥ 500 U/I 4-AAP 0.6 mMol 4-chlorophenol 2 mM | Hộp | 15 | [13 empty] | 15
691 | HC691 | Hóa chất dùng cho xét nghiệm Triglycerides | Nhà thầu cung cấp máy sau khi có kết quả trúng thầu. Hộp ≥ 100ml; giới hạn tuyến tính ≥ 300(mg/dl), độ chính xác có sai số CV ≤ 1.02 'Thành phần: Good’s buffer pH 6.80 50mmol/L ATP 2 mM GK > 300 U/L POD > 1000 U/l LPL 1000 U/l GPO > 2000 U/l, TOPS 3 mG 4-AAP 0.3 mG | Hộp | 3 | [13 empty] | 3
692 | HC692 | Hóa chất dùng cho xét nghiệm HDL-Cholesterol trực tiếp | Nhà thầu cung cấp máy sau khi có kết quả trúng thầu. Hộp ≥ 80ml; giới hạn tuyến tính ≥ 193(mg/dl), độ chính xác có sai số CV ≤ 1.95 Thành phần: Good’s bufer pH 7.0 30 mmol/l 4-aminoantipyrine 0.9 mmol/l, POD 2400 U/l Ascorbate oxidase 2700 U/l Lipotin antibody 5ml Cholesterol esterase 4000U/I Cholesterol oxidase 20000 U/I Detergent 1mL | Hộp | 3 | [13 empty] | 3
693 | HC693 | Hóa chất dùng cho xét nghiệm LDL-Cholesterol trực tiếp | Nhà thầu cung cấp máy sau khi có kết quả trúng thầu. Hộp ≥ 80ml; giới hạn tuyến tính ≥ 193(mg/dl), độ chính xác có sai số CV ≤ 1.95 Thành phần: Good’s buffer pH 6.8 25 mmol/l cholesterol esterase 5 kU/l Cholesterol oxidase 5 kU/l HDAOS 0.64 mMol/L Detergent 1mL/L | Hộp | 3 | [13 empty] | 3
694 | HC694 | Hóa chất dùng cho xét nghiệm Acid uric | Nhà thầu cung cấp máy sau khi có kết quả trúng thầu. Hộp ≥ 200ml; giới hạn tuyến tính ≥ 25(mg/dl), độ chính xác có sai số CV ≤ 1.2 Thành phần: Phosphate buffer pH7.0 100 mMol/L TOOS 0.38mMol/L Ascorbate oxidase 1000 U/l, 4-aminoantypyrine 1.5 mMol/L uricase ≥ 450 U/l POD 1000 U/l Detergent P-40 | Hộp | 15 | [13 empty] | 15
695 | HC695 | Hóa chất dùng cho xét nghiệm Calcium | Nhà thầu cung cấp máy sau khi có kết quả trúng thầu. `- Hộp ≥ 200ml; - Giới hạn tuyến tính ≥ 16(mg/dl), độ chính xác có sai số CV ≤ 0.84 - Thành phần: + CPC: 0.14 mMol + 8-quinolinol: 26 mMol + HCl: pH 1.20 + AMP buffer: 1M pH 11.00 + Chất hoạt động bề mặt Nonidet | Hộp | 20 | [13 empty] | 20
696 | HC696 | Nước rửa máy sinh hóa tự động | Nhà thầu cung cấp máy sau khi có kết quả trúng thầu. `- Hộp ≥ 400ml; - Thành phần: + HCL: 10ml/L + H3PO4: 30ml/L + Detergent: 20ml/L + Adjust PH (điều chỉnh PH): PH: 1,2 | Hộp | 15 | [13 empty] | 15
|  | V.29. HÓA CHẤT SỬ DỤNG CHO CÁC MÁY XÉT NGHIỆM KHÁC |  |  | 0
697 | HC697 | HIV Ag/Ab | Sinh phẩm nằm trong khuyến cáo phương cách xét nghiệm chẩn đoán HIV quốc gia của Viện vệ sinh dịch tễ Trung Ương Chẩn đoán kháng nguyên và kháng thể HIV bằng phương pháp Elisa; Độ nhạy: 100% Độ đặc hiệu > 99%; Hộp 96 test | Test | 1152 |  | 0 |  |  |  | 1152 |  |  |  | 0 |  |  |  | 0 | 0
698 | HC698 | Cysticercosis IgG | Định tính kháng thể IgG kháng Cysticercosis IgG trong huyết thanh người bằng kỹ thuật ELISA. Độ nhạy: 100% Độ đặc hiệu: 100% Nhiệt độ ủ: 15°C - 25°C - Cùng chung quy trình thực hiện, dùng chung Wash/ Diluent/ TMB/Stop Solution cho các xét nghiệm Toxocara IgG, Cysticercosis IgG (T.Solium),Trichinella IgG, Fasciola IgG, Echinococcus IgG, StrongyloidesIgG, Schistosoma IgG). Hộp/96 test. | Hộp | 6 | [5 empty] | 6
699 | HC699 | Toxocara IgG | Định tính kháng thể IgG kháng Toxocara trong huyết thanh người bằng kỹ thuật ELISA. Độ nhạy: ≥87% Độ đặc hiệu: ≥93% Nhiệt độ ủ: 15°C - 25°C Tổng thời gian ủ: 20 phút - Cùng chung quy trình thực hiện, dùng chung Wash/ Diluent/ TMB/Stop Solution cho các xét nghiệm Toxocara IgG, Cysticercosis IgG (T.Solium),Trichinella IgG, Fasciola IgG, Echinococcus IgG, StrongyloidesIgG, Schistosoma IgG). Hộp/96 test. Tương thích máy Elisys Uno Human | Hộp | 6 |  | 0 |  |  |  | 6 |  |  |  | 0 |  |  |  | 0 | 0
700 | HC700 | Fasciola IgG | Định tính kháng thể IgG kháng Fasciola trong huyết thanh người bằng kỹ thuật ELISA. Độ nhạy: 100% Độ đặc hiệu: 100% Nhiệt độ ủ: 15°C - 25°C Tổng thời gian ủ: 20 phút - Cùng chung quy trình thực hiện, dùng chung Wash/ Diluent/ TMB/Stop Solution cho các xét nghiệm Toxocara IgG, Cysticercosis IgG (T.Solium),Trichinella IgG, Fasciola IgG, Echinococcus IgG, StrongyloidesIgG, Schistosoma IgG). Hộp/96 test; Tương thích máy Elisys Uno Human | Hộp | 6 |  | 0 |  |  |  | 6 |  |  |  | 0 |  |  |  | 0 | 0
701 | HC701 | Echinococcus IgG | Định tính kháng thể IgG kháng Echinococcus IgG trong huyết thanh người bằng kỹ thuật ELISA. Độ nhạy: ≥97.9% Độ đặc hiệu: ≥91.7% Nhiệt độ ủ: 15°C - 25°C Tổng thời gian ủ: 20 phút - Cùng chung quy trình thực hiện, dùng chung Wash/ Diluent/ TMB/Stop Solution cho các xét nghiệm Toxocara IgG, Cysticercosis IgG (T.Solium),Trichinella IgG, Fasciola IgG, Echinococcus IgG, StrongyloidesIgG, Schistosoma IgG). Hộp/96 test. Tương thích máy Elisys Uno Human | Hộp | 6 |  | 0 |  |  |  | 6 |  |  |  | 0 |  |  |  | 0 | 0
702 | HC702 | Strongyloides IgG | Định tính kháng thể IgG kháng Strongyloides trong huyết thanh người bằng kỹ thuật ELISA. Độ nhạy: 100% Độ đặc hiệu: 100% Nhiệt độ ủ: 15°C - 25°C Tổng thời gian ủ: 20 phút - Cùng chung quy trình thực hiện, dùng chung Wash/ Diluent/ TMB/Stop Solution cho các xét nghiệm Toxocara IgG, Cysticercosis IgG (T.Solium),Trichinella IgG, Fasciola IgG, Echinococcus IgG, StrongyloidesIgG, Schistosoma IgG). Hộp/96 test. Tương thích máy Elisys Uno Human | Hộp | 6 |  | 0 |  |  |  | 6 |  |  |  | 0 |  |  |  | 0 | 0
705 | HC705 | Định lượng nồng độ T3 | Định lượng nồng độ T3 - Triiodothyronine trong mẫu huyết thanh, để chẩn đoán rối loạn chức năng tuyến giáp. Phương pháp thực hiện: miễn dịch huỳnh quang. Thời gian đọc kết quả 15 phút. Mẫu: huyết thanh Bảo quản: từ 2-300C Nhà thầu cung cấp máy sau khi có kết quả trúng thầu. | Test | 300 |  |  |  |  | 300
704 | HC704 | Định lượng nồng độ T4 | Định lượng nồng độ T4 - thyroxin 4 trong mẫu huyết thanh, để chẩn đoán rối loạn chức năng tuyến giáp. Phương pháp thực hiện: miễn dịch huỳnh quang. Thời gian đọc kết quả 15 phút. Mẫu: huyết thanh Bảo quản: từ 2-300C Nhà thầu cung cấp máy sau khi có kết quả trúng thầu. | Test | 300 |  |  |  |  | 300
705 | HC705 | Định lượng nồng độ fT4 | Định lượng nồng độ fT4 - free thyroxin 4 trong mẫu huyết thanh, để chẩn đoán rối loạn chức năng tuyến giáp Thời gian đọc kết quả 15 phút. Mẫu: huyết thanh Bảo quản: từ 2-300C Tương thích với máy Standard F. | Test | 800 |  |  |  |  | 300 |  | 500
706 | HC706 | Định lượng HbA1c | Định lượng HbA1c Thời gian đọc kết quả 3 phút. Mẫu: máu toàn phần (mao mạch hoặc tĩnh mạch) Bảo quản: từ 2-300C Tương thích với máy Standard F. | Test | 500 | [6 empty] | 500
707 | HC707 | Định lượng nồng độ Pro calcitonin | Định lượng nồng độ Procalcitonin trong mẫu máu. Để chẩn đoán sốc nhiễm trùng, nhiễm khuẩn Thời gian đọc kết quả 15 phút. Mẫu: Huyết thanh, huyết tương, máu toàn phần. Bảo quản: từ 2-300C Tương thích với máy Standard F. | Test | 100 | [6 empty] | 100
708 | HC708 | Định lượng nồng độ Troponin I | Định lượng Troponin I trong mẫu máu toàn phần (EDTA) hoặc huyết thanh người; Thời gian đọc kết quả 10 phút. Mẫu: máu toàn phần (EDTA), huyết thanh Bảo quản: từ 2-300C Tương thích với máy Standard F. | Test | 1000 | [6 empty] | 1000
709 | HC709 | Định lượng nồng độ Nt-proBNP | Định lượng Nt-proBNP trong mẫu máu toàn phần (EDTA) hoặc huyết thanh người. Thời gian đọc kết quả 15 phút. Mẫu: máu toàn phần (EDTA), huyết thanh Bảo quản: từ 2-300C Tương thích với máy Standard F. | Test | 100 | [6 empty] | 100
710 | HC710 | Định lượng nồng độ D-Dimer | Định lượng D-Dimer trong mẫu máu toàn phần hoặc huyết tương người Thời gian đọc kết quả 7 phút. Mẫu: máu toàn phần, huyết tương Bảo quản: từ 2-300C Tương thích với máy Standard F. | Test | 400 | [6 empty] | 400
711 | HC711 | Định lượng nồng độ beta-HCG | Định lượng beta-HCG trong mẫu máu toàn phần, huyết thanh. Để chẩn đoán có thai ở giai đoạn sớm Thời gian đọc kết quả 15 phút. Mẫu: máu toàn phần, huyết thanh Bảo quản: từ 2-300C Tương thích với máy Standard F. | Test | 100 | [6 empty] | 100
712 | HC712 | Định lượng nồng độ TSH | Định lượng nồng độ TSH trong mẫu huyết thanh, để chẩn đoán rối loạn chức năng tuyến giáp Thời gian đọc kết quả 15 phút. Mẫu: máu toàn phần (EDTA), huyết thanh Bảo quản: từ 2-300C Tương thích với máy Standard F. | Test | 800 |  |  |  |  | 300 |  | 500
713 | HC713 | HbA1c | Phương pháp miễn dịch huỳnh quang (FIA). Hộp 24 test | Hộp | 210 |  | 0 |  |  | 210 |  |  |  |  | 0 |  |  |  | 0 | 0
714 | HC714 | ALT/GPT 4+1 SL | Phương pháp: Kinetic UV IFCC without P5P. R1: 4x50ml + R2: 2x26ml | Hộp | 11 | [9 empty] | 0 |  |  |  | 10 | 1
715 | HC715 | AST/GOT 4+1 SL | Phương pháp: Kinetic UV IFCC without P5P. R1: 4x50ml + R2: 2x26ml | Hộp | 11 |  | 0 | [7 empty] | 0 |  |  |  | 10 | 1
716 | HC716 | Calcium Arsenazo | Phương pháp: Arsenazo III - End point. R: 2 x 125 ml + Std: 1x5ml | Hộp | 1 |  | 0 | [5 empty] | 1 |  | 0 |  |  |  | 0 | 0
717 | HC717 | Cholesterol SL | Phương pháp: End Point Enzymatic PAP. R: 6 x 100 ml + Std: 1x5ml | Hộp | 1 |  | 0 | [7 empty] | 0 |  |  |  | 0 | 1
718 | HC718 | Glucose PAP SL | Phương pháp: Enzymatic / PAP - End Point. R: 6 x 100 ml + Std: 1x5ml | Hộp | 6 |  | 0 | [5 empty] | 5 |  | 0 |  |  |  | 0 | 1
719 | HC719 | Uric Acid Mono SL | Phương pháp: Enzymatic - Colormetric/ Trinder - End point. R: 6x50 ml + Std: 1x5ml | Hộp | 1 |  | 0 | [7 empty] | 0 |  |  |  | 0 | 1
720 | HC720 | ALT | Phương pháp: IFCC. Hộp 8 x 30 ml | Hộp | 9 | 4 | [8 empty] | 0 |  |  |  | 0 | 0 | 5
721 | HC721 | ALT | Phương pháp IFCC modified. Hộp: 8 x 40ml + 8 x 10ml | Hộp | 94 |  |  | 18 |  | 10 | 7 |  |  | 7 | 7 | 7 | 10 |  | 0 | 1 | 6 | 14 | 7
722 | HC722 | Thuốc thử xét nghiệm men gan ALT/ SGPT | Thành phần chính: • R1: L-alanine, lactate dehydrogenase (vi khuẩn) • R2: Dung dịch chứa 2- oxoglutarate, NADH Hộp: R1: 3 x 100 mL, R2: 1 x 75 mL | Hộp | 5 | [11 empty] | 5
723 | HC723 | Hóa chất dùng cho xét nghiệm GPT/ALT | Hộp ≥ 300ml '- Phạm vi đo: Từ giới hạn phát hiện từ 0 U/L đến giới hạn tuyến tính 400 U/L. Nếu kết quả thu được lớn hơn giới hạn tuyến tính, thì pha loãng 1/10 mẫu bằng NaCl 9g/L và nhân kết quả với 10. - độ nhạy: 1 U/L = 0,000503 ∆A/phút. - Độ chính xác: CV% < 2%. | Hộp | 3 | [14 empty] | 3
724 | HC724 | Albumin | Phương pháp: Bromocresol green. Hộp: 4 x100ml | Hộp | 20 |  | 0 | 15 |  |  |  | 2 |  |  | 0 |  |  |  | 0 | 0 | 1 |  |  |  | 2
725 | HC725 | Amylase | Phương pháp động học enzyme. Hộp: 12 x 10ml | Hộp | 13 |  | 4 |  |  |  |  | 2 |  |  | 2 |  |  |  | 0 | 0 | 2 |  |  |  | 3
726 | HC726 | AST | Phương pháp: IFCC. Hộp 8 x 30 ml | Hộp | 5 | [9 empty] | 0 |  |  |  | 0 | 0 | 5
727 | HC727 | AST | Phương pháp: IFCC mod. Hộp: 8x 40ml+8x10ml | Hộp | 98 | 4 |  | 18 |  | 10 | 7 |  |  | 7 | 7 | 7 | 10 |  | 0 | 1 | 6 | 14 | 7
728 | HC728 | Thuốc thử xét nghiệm men gan AST/ SGOT | Thành phần chính: • R1: Dung dịch đệm TRIS, L-aspartate, MDH (vi khuẩn), lactate dehydrogenase (vi khuẩn) • R2: Dung dịch chứa 2-oxoglutarate, NADH Hộp: R1: 3 x 100 mL, R2: 1 x 75 mL | Hộp | 5 | [11 empty] | 5
729 | HC729 | Hóa chất dùng cho xét nghiệm GOT/ AST | Hộp ≥ 300ml' - Phạm vi đo: Từ giới hạn phát hiện từ 0 U/L đến giới hạn tuyến tính trong tổng số 467 U/L. Nếu kết quả thu được lớn hơn giới hạn tuyến tính, thì pha loãng 1/10 mẫu bằng NaCl 9 g/L và nhân kết quả với 10. - độ nhạy: 1 U/L = 0,00053 ∆A/phút. - Độ chính xác: CV% ≤ 3%. | Hộp | 3 | [14 empty] | 3
730 | HC730 | Auto-creatinine liquicolor hoặc tương đương | Kinetic method without deproteinization. Hộp: 250ml | Hộp | 10 |  | 0 | [7 empty] | 0 |  | 10 |  | 0 | 0
731 | HC731 | Bilirubin T+D | Phương pháp: Sulfanilic Acid. Hộp: 2 x100 ml | Hộp | 23 |  | 4 | 10 |  |  |  | 2 |  |  | 4 |  |  |  | 0 | 0 | 2 |  |  |  | 1
732 | HC732 | Bộ kit gồm: FT4, TSH | Phương pháp Elisa. Bộ gồm 2 hộp | Bộ | 200 |  | 0 | [7 empty] | 0 |  | 200 |  | 0 | 0
733 | HC733 | Calcium | Khoảng tuyến tính: lên đến ≥ 15 mg/dl (≥ 3.75mmol/l). Hộp: 1x100ml +1x100ml + 1x3ml | Hộp | 77 |  | 2 |  |  | 17 |  |  |  | 7 | 8 |  | 5 |  | 0 | 0 | 6 | 24 | 6 |  |  | 1 | 1
734 | HC734 | Thuốc thử xét nghiệm Canxi toàn phần | Thành phần chính: arsenazo III; Chất hiệu chuẩn canxi Hộp: 4 x 125 mL | Hộp | 2 | [11 empty] | 2
735 | HC735 | Control serum level 1 | Hóa chất kiểm chuẩn xét nghiệm sinh hóa mức bình thường. Lọ 5ml | Lọ | 58 |  |  | 25 | [6 empty] | 12 | 3 |  |  | 6 | 0 | 12
736 | HC736 | Control serum level 2 | Hóa chất kiểm chuẩn xét nghiệm sinh hóa mức bất thường. Lọ 5ml | Lọ | 57 |  |  | 25 | [6 empty] | 12 | 3 |  |  | 5 | 0 | 12
737 | HC737 | Creatinin | Độ tuyến tính: ≥ 13 mg/dl ( ≥ 1,150 µmol/l). Hộp: 1 x100ml + 1x100ml + 1x5ml | Hộp | 140 | 6 | 0 | 20 |  | 8 | 10 |  | 2 | 13 | 14 | 10 |  |  | 0 | 1 | 4 | 24 | 8 |  |  | 20
738 | HC738 | Thuốc thử xét nghiệm Creatinine toàn phần | Thành phần chính: • R1: Creatine amidinohydrolase (vi sinh vật), sarcosine oxidase(vi sinh vật), N-ethyl-N-sulfopropryl -m-toluidine, ascorbate oxyase (thực vật). • R2: Creatinine amidohydrolase (vi sinh vật), 4-aminoantipyrine, peroxidase (thực vật), Natri azide Hộp: R1: 2 x 250 mL, R2: 1 x 125 mL | Hộp | 5 | [11 empty] | 5
739 | HC739 | Hóa chất dùng cho xét nghiệm Creatinine | Hộp ≥ 300ml'- Phạm vi đo: Từ giới hạn phát hiện từ 0,000 mg/dL đến giới hạn tuyến tính là 35 mg/dL. Nếu kết quả thu được lớn hơn giới hạn tuyến tính, pha loãng 1/2 mẫu với NaCI 9g/L và nhân kết quả với 2.- độ nhạy:1 mg/dL = 0,0407 ∆A/phút.- Độ chính xác: CV% < 4%. | Hộp | 1 | [14 empty] | 1
740 | HC740 | CK | Phương pháp: IFCC. (Hộp 4x40ml + 4x10ml) | Hộp | 1 | [15 empty] | 1
741 | HC741 | CREATINE KINASE-MB (CK-MB) | Hộp 1 x 50 ml | Hộp | 4 | [6 empty] | 4
742 | HC742 | CK-MB | Phương pháp: ức chế miễn dịch. (Hộp: 1x50ml) | Hộp | 2 | [15 empty] | 2
743 | HC743 | Cholesterol | Phương pháp CHOD-PAP-Method. Hộp: 4 x 30ml | Hộp | 45 |  | 0 | 9 |  |  |  |  | 3 | 12 | 5 |  |  |  | 0 | 0 |  |  | 16
744 | HC744 | Cholesterol | Độ chính xác: CV (%) (của độ tái lặp): ≤ 0.9, kèm hoá chất chuẩn. Hộp: 4x100ml + 1x3ml | Hộp | 127 | 2 | 0 |  |  | 30 | 3 |  |  | 6 | 8 | 17 | 8 |  | 0 | 0 | 8 | 12 | 8 |  | 15 | 10
745 | HC745 | Thuốc thử xét nghiệm Cholesterol toàn phần | Thành phần chính: Dung dịch chứa 4-aminoantipyrine, axit p-hydroxybenzoic, cholesterol esterase (động vật có vú và vi khuẩn), cholesterol oxidase (vi khuẩn), peroxidase (thực vật). Hộp: 2 x 100 mL | Hộp | 5 | [11 empty] | 5
746 | HC746 | Hóa chất dùng cho xét nghiệm Cholesterol | Hộp ≥ 500ml'- Phạm vi đo: Từ giới hạn phát hiện 0,00 mg/dL đến giới hạn tuyến tính 900 mg/dL. Nếu nồng độ lớn hơn giới hạn tuyến tính thì pha loãng 1/2 mẫu với NaCl 9 g/L và nhân kết quả với 2.- độ nhạy: 1 mg/dL = 0,00152 (A).- Độ chính xác CV%<2,5%. | Hộp | 1 | [14 empty] | 1
747 | HC747 | Gamma GT | Thành phần: TRIS buffer (pH 8.30): 125mmol/l, Glycylglycine: 150mmol/l, Substrate: L-ˠ- glutamyl-3-carboxy-4-nitroanilide: 20mmol/l. Dạng hóa chất: Lỏng. Hộp 10x10ml | Hộp | 51 |  | 0 | 18 |  | 8 | 10 | 2 |  |  | 0 |  | 5 |  | 0 | 0 | 2 |  |  |  | 6
748 | HC748 | Thuốc thử xét nghiệm Gamma GT (GGT) | Thành phần chính: • R1: Glycylglycine • R2: L-γ-glutamyl-3-carboxy-4-nitroanilide (Glupa-C) Hộp: R1: 1 x 100 mL, R2: 1 x 20 mL | Hộp | 5 | [11 empty] | 5
749 | HC749 | Glucose | Thành phần: Pipes buffer (pH 7.5: 100 mmol/l, 4-Aminophenazone: 0.25 mmol/l, Phenol: 0.75 mmol/l, Glucose oxidase: 15 KU/l, Peroxidase: 1.5 KU/l, Mutarotase: 2.0KU/l, Sodium azide: 0.095%. Hộp: 4 x 100ml + 1 x 3ml | Hộp | 271 | 4 | 12 | 12 |  | 45 | 3 | 3 | 5 | 15 | 30 | 26 | 40 |  | 0 | 1 | 18 | 14 | 12 |  | 22 | 9
750 | HC750 | Hóa chất dùng cho xét nghiệm glucose | Hộp ≥ 500ml '- Từ giới hạn phát hiện 0,3709 mg/dL đến giới hạn tuyến tính 500 mg/dL. Nếu nồng độ lớn hơn giới hạn tuyến tính thì pha loãng 1/2 mẫu bằng NaCl 9g/L và nhân kết quả với 2. - độ nhạy: 1 mg/dL = 0,0039 A - Độ chính xác: CV% < 3%. | Hộp | 10 | [9 empty] | 9 |  |  |  |  | 1
751 | HC751 | Thuốc thử xét nghiệm Glucose | Thành phần chính: Dung dịch đệm chứa nicotinamide adenine dinucleotide, adenosine triphosphate, magiê, hexokinase (nấm men), glucose-6-phosphate dehydrogenase (vi sinh vật) Hộp: 2 x 100 mL | Hộp | 20 | [11 empty] | 20
752 | HC752 | HDL -Cholesterol | Phương pháp trực tiếp (direct method); khoảng tuyến tính 9 mg/dl - 189 mg/dl. R1:1x60ml, R2:1x20ml | Hộp | 12 |  | 0 | [7 empty] | 0 | 2 | 4 |  | 0 | 1 | 5
753 | HC753 | HDL -Cholesterol | Phương pháp trực tiếp (direct method); khoảng tuyến tính 9 mg/dl - 189 mg/dl. R1:2x60ml, R2:2x20ml | Hộp | 4 |  | 0 |  | 1 | [5 empty] | 0 |  |  |  | 0 | 0 | 3
754 | HC754 | HDL -Cholesterol | Phương pháp: Precipitation method. Hộp: 4 x 80ml | Hộp | 10 |  | 0 | [7 empty] | 2 |  |  |  | 0 | 0 | 2 |  |  |  | 1 | 5
755 | HC755 | Total Protein | Phương pháp: kiểm tra so màu/ Biuret. Độ tuyến tính: ≥ 12 g/dL; độ nhạy: ≤ 0.05 A / g/dL. Hộp 4 x100ml | Hộp | 31 |  | 4 | 15 |  | 2 |  | 1 |  |  | 2 | 1 | 2 |  | 0 | 0 | 3 |  |  |  | 1
756 | HC756 | Thuốc thử xét nghiệm Protein toàn phần | Thành phần chính: Natri kali tartrat, pentahydrat đồng sunfat, kali iodua và natri hydroxit Hộp: 4 x 125 mL | Hộp | 2 | [11 empty] | 2
757 | HC757 | Triglyceride | Độ tuyến tính: ≥ 800 mg/dL; độ nhạy: ≤ 1.3 mA / mg/dL. Hộp: 4 x 100ml | Hộp | 111 |  | 10 | 7 |  | 15 | 8 |  | 3 |  | 10 | 17 | 8 |  | 0 | 1 | 10 |  |  |  | 15 | 7
758 | HC758 | Thuốc thử xét nghiệm Triglyceride | Thành phần chính: 4-aminoantipyrine, adenosine triphosphate, p-chlorophenol, glycerol phosphate oxyase (vi khuẩn), lipoprotein lipase (vi sinh vật), peroxidase (thực vật), glycerol kinase (vi sinh vật) Hộp: 2 x 100 mL | Hộp | 5 | [11 empty] | 5
759 | HC759 | Hóa chất dùng cho xét nghiệm Triglycerides | Hộp ≥ 250ml'- Phạm vi đo: Từ giới hạn phát hiện 0,000 mg/dL đến giới hạn tuyến tính 1200 mg/dL. Nếu nồng độ lớn hơn giới hạn tuyến tính thì pha loãng 1/2 mẫu với NaCl 9 g/L và nhân kết quả với 2.- độ nhạy: 1 mg/dL = 0,0013 (A)- Độ chính xác CV%<4%. | Hộp | 1 | [14 empty] | 1
760 | HC760 | Urea | Phương pháp: phản ứng mod.Berthelot. Hộp: 1x100ml+1x100ml+1x3ml+1x1ml | Hộp | 167 | 4 |  | 20 |  | 12 | 10 |  |  | 13 | 22 |  | 15 |  | 0 | 1 | 5 | 24 | 8 |  |  | 33
761 | HC761 | Ure UV | Phương pháp đo Urease / Glutamate dehydroganase. Hộp: 4 x 40ml + 4 x 10ml | Hộp | 43 |  | 12 | [5 empty] | 2 |  | 5 |  |  |  | 10 | 0 | 2 |  |  |  | 12
762 | HC762 | Urea UV SL | Hoá chất xét nghiệm Ure, phương pháp UV. Hộp R1: 4x50ml + R2: 2x26ml + Std: 1x5ml | Hộp | 3 |  | 0 | [5 empty] | 3 |  | 0 |  |  |  | 0 | 0
763 | HC763 | Hóa chất dùng cho xét nghiệm Ure | Hộp ≥ 300ml'- Phạm vi đo: Từ giới hạn phát hiện 0,743 mg/dL đến giới hạn tuyến tính 400 mg/dL. Nếu nồng độ lớn hơn giới hạn tuyến tính thì pha loãng 1/2 mẫu bằng NaCl 9g/L và nhân kết quả với 2.- độ nhạy: 1 mg/dL = 0,000180 A- Độ chính xác: CV% < 3%. | Hộp | 10 | [9 empty] | 9 |  |  |  |  | 1
764 | HC764 | Thuốc thử xét nghiệm Urea | Thành phần chính: 2- oxoglutarate, ADP, GLDH (động vật có vú), Urease (thực vật), chất tương tự NADH Hộp: 6 x 30 mL | Hộp | 5 | [11 empty] | 5
765 | HC765 | Uric acid | Phương pháp: Uricase Method. Hộp: 4 x 30ml | Hộp | 97 | 2 |  | 9 |  | 20 | 5 | 2 |  | 10 | 12 | 7 | 6 |  | 0 | 1 | 8 |  | 6 |  | 5 | 4
766 | HC766 | Thuốc thử xét nghiệm Axit Uric | Thành phần chính: Dung dịch đệm chứa DHBS, 4-aminoantipyrine, peroxidase (thực vật), uricase (vi khuẩn) Hộp: 2 x 100 mL | Hộp | 2 | [11 empty] | 2
767 | HC767 | Hóa chất dùng cho xét nghiệm Acid uric | Hộp ≥ 200ml'- Phạm vi đo: Từ giới hạn phát hiện từ 0,01647 mg/dL đến giới hạn tuyến tính 40 mg/dL. Nếu kết quả thu được lớn hơn giới hạn tuyến tính, pha loãng 1/2 mẫu với NaCI 9 g/L và nhân kết quả với 2.- Độ nhạy: 1 mg/dL = 0,0323 (A). Độ chính xác CV% < 1,5 | Hộp | 1 | [14 empty] | 1
768 | HC768 | Special Wash Solution hoặc tương đương | Dung dịch rửa đặc biệt đậm đặc. Hộp 12x30ml | Hộp | 3 |  | 0 | [7 empty] | 0 |  | 3 |  | 0 | 0
769 | HC769 | Flow Cell Cleaner hoặc tương đương | Dung dịch lỏng dùng để rửa các máy đo dòng chảy tế bào. Lọ 100ml | Lọ | 4 |  | 0 | 2 | [6 empty] | 0 |  |  |  | 0 | 0 |  |  | 2
770 | HC770 | Humatrol N hoặc tương đương | Huyết thanh kiểm soát dùng trong xét nghiệm sinh hóa. Tiêu chuẩn chất lượng: CE, ISO 13485. Hộp/6x5ml | Hộp | 23 | 0 | 0 |  |  | 2 |  |  |  | 3 | 2 |  |  |  | 0 | 0 | 2 |  |  |  | 8 | 6
771 | HC771 | Humatrol P hoặc tương đương | Huyết thanh kiểm soát dùng trong xét nghiệm sinh hóa. -Đóng gói: 6 x 5 ml Tiêu chuẩn chất lượng: CE, ISO 13485. | Hộp | 23 |  | 0 |  |  | 2 |  |  |  |  | 2 |  | 3 |  | 0 | 0 | 2 |  |  |  | 8 | 6
772 | HC772 | Autocal hoặc tương đương | Chất hiệu chuẩn sử dụng cho xét nghiệm sinh hóa - Đóng gói: 4x 5ml -TCCL: CE, ISO 13485. | Hộp | 3 |  | 0 | [7 empty] | 0 |  | 3 |  | 0 | 0
773 | HC773 | Calibration Packs (Reagent pack) | Thành phần bao gồm: Chất chuẩn A: 530ml Chất chuẩn B: 220ml Dung dịch rửa trong máy: 210ml Dung dịch tham chiếu: 310ml Hộp 1270ml Chip cảm biến sinh học Multi Biosensor Module Sử dụng phù hợp, tương thích với máy phân tích điện giải CBS -400 | Hộp | 2 | [15 empty] | 2
774 | HC774 | Emit 2000 Vancomycin calibrators hoặc tương đương | Chất hiệu chuẩn được sử dụng cho xét nghiệm Vancomycin, Quy cách 1x5ml+5x2ml, phù hợp máy Architect I 1000 | Hộp | 2 |  |  |  | 2
775 | HC775 | Emit 2000 Vancomycin assay hoặc tương đương | Hóa chất sử dụng cho xét nghiệm Vancomycin. Dải đo: từ ≤ 2.0 đến ≥50.0 μg/mL. 2x32ml+2x16ml. Phù hợp máy architect I1000. | Hộp | 4 |  |  |  | 4
776 | HC776 | MAS Liquimmune hoặc tương đương | Chất kiểm chứng mức 1 dạng lỏng được chuẩn bị từ huyết thanh người, có thể kiểm chứng xét nghiệm Vancomycin. Quy cách: 6x5ml | Hộp | 2 |  |  |  | 2
777 | HC777 | MAS Liquimmune hoặc tương đương | Chất kiểm chứng mức 2 dạng lỏng được chuẩn bị từ huyết thanh người, có thể kiểm chứng xét nghiệm Vancomycin. Quy cách: 6x5ml | Hộp | 2 |  |  |  | 2
778 | HC778 | MAS Liquimmune hoặc tương đương | Chất kiểm chứng mức 3 dạng lỏng được chuẩn bị từ huyết thanh người, có thể kiểm chứng xét nghiệm Vancomycin. Quy cách: 6x5ml | Hộp | 2 |  |  |  | 2
779 | HC779 | Prealbumin | Dải đo: từ ≤0.6 đến ≥80 mg/dL, phương pháp đo: Turbidimetry; 1x50mL | Hộp | 2 |  |  |  | 2
780 | HC780 | Prealbumin | Phương pháp: TURBIDIMETRY; Dải đo từ ≤ 0.83 đến ≥80 mg/dL; 1x60ml+1x15mL | Hộp | 2 |  |  |  | 2
781 | HC781 | Phosphorus | Dải đo từ ≤ 0.042 đến ≥ 6.46 mmol/L, phương pháp đo: Phosphomolybdate/UV; 3x40mL+1x50mL+1x5mL | Hộp | 2 |  |  |  | 2
782 | HC782 | Phosphorus | Dải đo từ ≤ 0.04 đến ≥6.46 mmol/L, phương pháp đo: Phosphomolybdate/UV; 3x24mL+2x15mL | Hộp | 2 |  |  |  | 2
783 | HC783 | Magnesium | Dải đo từ ≤ 0.04 đến ≥ 1.64 mmol/L, phương pháp đo: Xylidyl blue; 4x40mL+4x10mL+1x5mL | Hộp | 2 |  |  |  | 2
784 | HC784 | Magnesium | Dải đo từ ≤ 0.04 đến ≥ 1.64 mmol/L, phương pháp đo: Xylidyl blue; 5x16ml+2x10ml | Hộp | 2 |  |  |  | 2
785 | HC785 | Zinc | Dải đo huyết thanh từ ≤7.7 μg/dL đến ≥1250 μg/dL, phương pháp đo: BROMO-PAPS; 2 x 15 mL (A1) + 2x 5 mL (A2) + 1 x 10 mL (B) + 1 x 3 mL (S) | Hộp | 2 |  |  |  | 2
|  | VI. CÁC MÁY XÉT NGHIỆM ĐIỆN GIẢI |  |  | 0
|  | VI.1. HOÁ CHẤT DÙNG CHO MÁY JOKOH |  |  | 0
786 | HC786 | Standard sol. 1 | Hóa chất xét nghiệm điện giải Calibrator 1; Tiêu chuẩn kỹ thuật ISO 13485. Bình 470 mL | Bình | 34 |  | 0 |  | 0 | [5 empty] | 0 |  |  | 34 | 0 | 0
787 | HC787 | Standard sol. 2 | Hóa chất xét nghiệm điện giải Calibrator 2; Tiêu chuẩn kỹ thuật ISO 13485. Bình 140 mL | Bình | 16 |  | 0 |  | 0 | [5 empty] | 0 |  |  | 16 | 0 | 0
788 | HC788 | Điện cực Na, K, Cl, Ref | Điện cực Na, K, Cl, Ref. | Cái | 1 |  | 0 | [7 empty] | 0 |  |  | 1 | 0 | 0
789 | HC789 | Washing solution | Dung dịch rửa đậm đặc bộ phận điện giải. 25ml | Chai | 3 |  | 0 | [7 empty] | 0 |  |  | 3 | 0 | 0
|  | VI.2. HOÁ CHẤT DÙNG CHO MÁY MEDICA |  |  | 0
790 | HC790 | Dailyrinse | Dung dịch rửa hàng ngày. 90ml/hộp. Tương thích máy điện giải Medica | Hộp | 4 |  | 0 |  |  |  |  | 4 |  |  | 0 |  |  |  | 0 | 0
791 | HC791 | Solution Pack (Hóa chất máy điện giải Na/K/Ca/pH) | Gồm dung dịch Na/K/Ca/pH. Tương thích máy điện giải Medica | Hộp | 8 |  | 0 |  |  |  |  | 8 |  |  | 0 |  |  |  | 0 | 0
|  | VI.3. HOÁ CHẤT DÙNG CHO MÁY EL-120 |  |  | 0
792 | HC792 | ISEPak hoặc tương đương | Ra: 350mL + Rb: 150mL, Ref 120 mL. Tương thích máy điện giải EL-120 | Hộp | 13 |  | 0 |  | 7 | [5 empty] | 0 |  | 5 | 1 | 0 | 0
793 | HC793 | Urine Diluent hoặc tương đương | Bộ thuốc thử Urine Diluent; Tiêu chuẩn kỹ thuật ISO 13485; Sử dụng để pha loãng mẫu nước tiểu. Hộp 1x100mL. Tương thích máy điện giải EL-120 | Hộp | 2 |  | 0 |  | 1 | [5 empty] | 0 |  |  | 1 | 0 | 0
794 | HC794 | IFS Solution hoặc tương đương | Bộ thuốc thử IFS Solution; Tiêu chuẩn kỹ thuật ISO 13485; Sử dụng để bổ sung hiệu chỉnh điện cực. Bộ 1x8mL | Bộ | 4 |  | 0 |  | 2 | [5 empty] | 0 |  | 1 | 1 | 0 | 0
795 | HC795 | Deproteinzer hoặc tương đương | Bộ thuốc thử Deproteinzer; Tiêu chuẩn kỹ thuật ISO 13485; Sử dụng để phân giải protein nằm trong hệ thống dây dẫn. Hộp 1x100mL. Tương thích máy điện giải EL-120 | Hộp | 4 |  | 0 |  | 2 | [5 empty] | 0 |  | 1 | 1 | 0 | 0
796 | HC796 | Điện cực Na | Bộ điện cực Na Electrode; Tiêu chuẩn kỹ thuật ISO 13485; Tương thích máy điện giải EL-120 | Cái | 4 |  | 0 |  | 2 | [5 empty] | 0 |  | 1 | 1 | 0 | 0
797 | HC797 | Điện cực K | Bộ điện cực K Electrode; Tiêu chuẩn kỹ thuật ISO 13485; Tương thích máy điện giải EL-120 | Cái | 4 |  | 0 |  | 2 | [5 empty] | 0 |  | 1 | 1 | 0 | 0
798 | HC798 | Điện cực Cl | Bộ điện cực Cl Electrode; Tiêu chuẩn kỹ thuật ISO 13485; Tương thích máy điện giải EL-120 | Cái | 4 |  | 0 |  | 2 | [5 empty] | 0 |  | 1 | 1 | 0 | 0
799 | HC799 | Điện cực Ca | Bộ điện cực Ca Electrode; Tiêu chuẩn kỹ thuật ISO 13485; Tương thích máy điện giải EL-120 | Cái | 4 |  | 0 |  | 2 | [5 empty] | 0 |  | 1 | 1 | 0 | 0
800 | HC800 | Ref Electrode | Bộ điện cực Ref Electrode; Tiêu chuẩn kỹ thuật ISO 13485; Tương thích máy điện giải EL-120 | Cái | 4 |  | 0 |  | 2 | [5 empty] | 0 |  | 1 | 1 | 0 | 0
|  | VII. CÁC MÁY XÉT NGHIỆM NƯỚC TIỂU |  |  | 0
801 | HC801 | Que thử nước tiểu Combur-10-M hoặc tương đương | Que thử mười thông số nước tiểu để đánh giá bằng phương pháp quang phổ kế phản xạ. Giá trị kết quả Glucose: NORM, 3, 6, 17, 56 mmol/L (NORM, 50, 100, 300, 1000 mg/dL). 100 test/hộp | Hộp | 55 |  | 0 |  | 55 | [5 empty] | 0 |  |  |  | 0 | 0
802 | HC802 | Combur - 10- UX hoặc tương đương | Que thử mười thông số nước tiểu để đánh giá bằng phương pháp quang phổ kế phản xạ. 100 test/hộp. Tương thích máy Urisys 1100. | Hộp | 109 |  | 0 |  | 108 | [5 empty] | 0 |  |  |  | 0 | 0 | [6 empty] | 1
803 | HC803 | Que thử nước tiểu Combi Screen hoặc tương đương | 11 thông số. 100 test/hộp. Tương thích máy Urilyzer 100 Pro. | Hộp | 30 |  | 0 |  |  | 18 |  |  |  |  | 0 |  |  |  | 0 | 0 |  |  | 12
804 | HC804 | Que thử nước tiểu Combi Screen hoặc tương đương | 11 thông số. 100 test/hộp. Tương thích máy Urilyzer 100 Pro hoặc UroMeter | Hộp | 166 | [12 empty] | 160 |  |  | 6
805 | HC805 | Test thử nước tiểu tương thích với máy Pocketchem UA PU-4010 - ARKRAY | 10 thông số. | Test | 5400 |  | 0 |  |  |  |  | 1800 |  |  | 0 | 1200 |  |  | 0 | 0 |  |  | 400 |  | 2000
806 | HC806 | Test thử nước tiểu 10 thông số tương thích với máy ARKRAY | Test thử nước tiểu 10 thông số. | Test | 4582 |  | 300 | [6 empty] | 200 | 2082 |  |  |  | 0 | 0 |  |  |  |  | 2000
807 | HC807 | Test thử nước tiểu tương thích với máy Uri-trak 120 | 10 thông số. | Test | 3300 | 400 | 0 | [7 empty] | 1700 |  |  |  | 0 | 0 | 1000 |  |  |  |  | 200
808 | HC808 | Test thử nước tiểu Mission 10U hoặc tương đương | 10 thông số. | Test | 8200 |  | 3000 | [5 empty] | 200 |  | 0 |  | 5000 |  | 0 | 0
809 | HC809 | Que thử nước tiểu Labstrip U11 hoặc tương đương | 11 thông số. | Test | 700 | [9 empty] | 0 |  |  |  | 500 | 0 | 200
810 | HC810 | Test thử nước tiểu 14 thông số | Xét nghiệm 14 thông số: Bạch cầu, Nitrit, Glucose, Urobilinogen, Chất đạm, pH, Xeton, Trọng lượng riêng, Máu, Bilirubin, Creatinine, Micro Albumin, Ascorbate, Canxi - Tương thích với máy xét nghiệm nước tiểu REACTIF TOUCH PLUS | Test | 300 | [13 empty] | 300
|  | VIII. CÁC MÁY XÉT NGHIỆM HBA1C |  |  | 0
811 | HC811 | Eluent 80A hoặc tương đương | Sodium azide: ≤0.01 %; Oxidizing agent: ≤ 0.7%; Phosphate: ≤ 1%. Hộp: 600ml x 4. Tương thích máy ADAMS A1c HA-8180V | Hộp | 11 |  | 0 |  | 11 | [5 empty] | 0 |  |  |  | 0 | 0
812 | HC812 | Eluent 80B hoặc tương đương | Sodium azide: ≤ 0.06%; Oxidizing agent: ≤ 3%; Phosphate: ≤ 2%. Hộp: 600ml x 2. Tương thích máy ADAMS A1c HA-8180V | Hộp | 5 |  | 0 |  | 5 | [5 empty] | 0 |  |  |  | 0 | 0
813 | HC813 | Eluent 80CV hoặc tương đương | Sodium azide: ≤ 0.01%; Oxidizing agent: ≤ 0.3%; Phosphate: ≤ 1%. Hộp: 600ml x 2. Tương thích máy ADAMS A1c HA-8180V | Hộp | 8 |  | 0 |  | 8 | [5 empty] | 0 |  |  |  | 0 | 0
814 | HC814 | Hemolysis Washing Sol. 80H hoặc tương đương | Dung dịch ly giải hồng cầu và làm sạch các đường ống. Hộp: 2l x 3. Tương thích máy ADAMS A1c HA-8180V | Hộp | 10 |  | 0 |  | 10 | [5 empty] | 0 |  |  |  | 0 | 0
815 | HC815 | Colume Unit 80 hoặc tương đương | Cột được chế tạo bằng vật liệu SUS (thép không gỉ) và nắp xoắn hai đầu được làm từ PEEK (polyether ether ketone). Hộp: 1 column. Tương thích máy ADAMS A1c HA-8180V | Hộp | 2 |  | 0 |  | 2 | [5 empty] | 0 |  |  |  | 0 | 0
816 | HC816 | Calibrator 80 hoặc tương đương | Hóa chất hiệu chuẩn máy. Low: 3ml x 3 bình. High: 3ml x 3 bình. Diluent: 10ml x 3 bình. Tương thích máy ADAMS A1c HA-8180V | Hộp | 1 |  | 0 |  | 1 | [5 empty] | 0 |  |  |  | 0 | 0
817 | HC817 | ExtendSURE HbA1c Ctrl (HB710SBAr) hoặc tương đương | Gồm: Hemoglobin, human: 13.0-15.0g/dL; Potassium Cyanide: ≤0.005%. Level 1: 4x0.25ml Level 2: 4x0.25ml. Tương thích máy ADAMS A1c HA-8180V | Hộp | 3 |  | 0 |  | 3 | [5 empty] | 0 |  |  |  | 0 | 0
818 | HC818 | Control Dilution Set 80 hoặc tương đương | DILUENT 80: Phosphate ≤ 0.1%, Surfactant ≤0.1%; RECONSTITUENT 80: Phosphate ≤ 0.6%, Surfactant ≤ 1.0%. Hộp: 1x250mL+ 1x15ml. Tương thích máy ADAMS A1c HA-8180V | Hộp | 1 |  | 0 |  | 1 | [5 empty] | 0 |  |  |  | 0 | 0
819 | HC819 | Washing Solution for tubes hoặc tương đương | Tẩy rửa các tạp chất bám vào thiết bị. Hộp : 250ml. Tương thích máy ADAMS A1c HA-8180V | Hộp | 1 |  | 0 |  | 1 | [5 empty] | 0 |  |  |  | 0 | 0
820 | HC820 | Test nhanh HbA1C | Bao gồm 20 túi que thử, 1 thanh code chip, 20 ống đệm để hòa mẫu. Mỗi túi có 1 que thử dạng khay màu đen và 1 kim lấy máu, trên que thử có cổng nhận mẫu, có mẫu chứng. Mẫu sử dụng: máu mao mạch hoặc máu tĩnh mạch. Đọc kết quả sau 3 phút. Kết quả hiển thị trên máy đọc A1cCare (SD Biosensor) với 2 thông số: HbA1c và Hemoglobin tổng số. Tương thích với máy Clover A1C | Hộp | 4 |  | 0 | [7 empty] | 2 |  |  |  | 0 | 0 | 2
821 | HC821 | PocketChem A1c HbA1c Test Cartridges hoặc tương đương | 01 que lấy mẫu + 01 lọ hóa chất. | Test | 600 | [10 empty] | 600
822 | HC822 | Bộ thuốc thử định lượng Hemoglobin | Khả năng thực hiện xét nghiệm: xác định định lượng Hemoglobin A1c (IFCC mmol/mol và NGSP %) trong máu toàn phần của người sử dụng trên hệ thống sắc ký lỏng hiệu năng cao trao đổi ion (HPLC). Bộ hóa chất bao gồm: Buffer 1: 2 x 2000ml Buffer 2: 1000 mL Wash/Diluent Solution: 1600 mL Calibrator/Diluent Set: Chứa 3 lọ Calibrator Level 1, 3 lọ Calibrator Level 2, 1 hộp Calibrator Diluent. Tương thích máy HbA1C BIO-RAD D-10 | Bộ | 47 |  | 8 | [9 empty] | 25 |  |  |  | 4 |  |  |  | 10
|  | IX. HOÁ CHẤT DÙNG CHO MÁY KHÍ MÁU |  |  | 0
823 | HC823 | Cartridge khí máu (pH, pCO2, pO2) và Hct | Đo 4 thông số (pH, pCO2, pO2) và Hct. Hộp 150 test. Tương thích máy GEM Premier 3000 | Hộp | 69 |  | 0 |  | 50 | [5 empty] | 0 |  |  | 19 | 0 | 0
824 | HC824 | Đo 4 thông số (pH, pCO2, pO2) và Hct | Đo 4 thông số (pH, pCO2, pO2) và Hct. Hộp 300 test. Tương thích máy GEM Premier 3000 | Hộp | 5 |  | 0 |  | 5 | [5 empty] | 0 |  |  |  | 0 | 0
825 | HC825 | I-Stat EG7+ hoặc tương đương | Thông số PH, pCO2, pO2, TCO2, HCO3, Beecf, SO2, hemoglobin, hematocrit. | Test | 50 |  | 0 |  |  |  |  | 50 |  |  | 0 |  |  |  | 0 | 0
826 | HC826 | Cartridge khí máu | Đo 10 thông số (pH, PO2, PCO2, Hct, Na+, K+, Cl-, Ca++, Glu, Lactate…) Tương thích máy Prime, 100 test | Hộp | 12 |  |  | 12
|  | X. HÓA CHẤT XÉT NGHIỆM VI SINH |  |  | 0
|  | X.1.HOÁ CHẤT DÙNG CHO MÁY BD PHONIX 100 |  |  | 0
827 | HC827 | Thẻ định danh gram âm Panel phoenix nid hoặc tương đương | Định danh vi khuẩn Gram âm. 25 test/hộp. Tương thích máy Phoenix 100 | Test | 50 |  | 0 | [7 empty] | 0 |  |  | 50 | 0 | 0
828 | HC828 | Thẻ kháng sinh đồ gram âm Panel phoenix nmic hoặc tương đương | Kháng sinh đồ vi khuẩn Gram âm. 25 test/hộp. Tương thích máy Phoenix 100 | Test | 60 |  | 0 | [7 empty] | 0 |  |  | 60 | 0 | 0
829 | HC829 | Thẻ định danh và kháng sinh đồ liên cầu khuẩn Panel phoenix smic/id 2 hoặc tương đương | Định danh và kháng sinh đồ Streptococcus. 25 test/hộp. Tương thích máy Phoenix 100 | Test | 3000 |  | 0 | [7 empty] | 0 |  |  | 3000 | 0 | 0
830 | HC830 | Thẻ định danh và kháng sinh đồ gram dương Panel phoenix pmic/id hoặc tương đương | Định danh và kháng sinh đồ vi khuẩn Gram dương. 25 test/hộp. Tương thích máy Phoenix 100 | Hộp | 6 |  | 0 | [7 empty] | 0 |  |  | 6 | 0 | 0
831 | HC831 | Chỉ thị kháng sinh đồ ast indicator hoặc tương đương | Chứa nước cất; chỉ thị màu Redox; dùng cho kit AST. 6 ml/ lọ. Tương thích máy Phoenix 100 | Lọ | 6 |  | 0 | [7 empty] | 0 |  |  | 6 | 0 | 0
832 | HC832 | Chỉ thị kháng sinh đồ cho liên cầu khuẩn ast-s indicator hoặc tương đương | Chứa nước cất; chỉ thị màu Redox; dùng cho kit AST-S. 6 ml/ lọ. Tương thích máy Phoenix 100 | Lọ | 10 |  | 0 | [7 empty] | 0 |  |  | 10 | 0 | 0
833 | HC833 | Canh trường làm kháng sinh đồ-ast broth hoặc tương đương | Ống nắp vặn, dung dịch chứa: Canh thang Mueller Hinton; Polysorbate. 8ml/ống | Ống | 360 |  | 0 | [7 empty] | 0 |  |  | 360 | 0 | 0
834 | HC834 | Canh trường làm kháng sinh đồ dành cho liên cầu khuẩn ast-s broth hoặc tương đương | Ống nắp vặn, dung dịch gồm: Pancreatics digest of casein; Pepton; Thymidin phosphorylase; Polysorbate. 8ml/ống. Tương thích máy Phoenix 100 | Ống | 1100 |  | 0 | [7 empty] | 0 |  |  | 1100 | 0 | 0
835 | HC835 | Canh trường định danh - id broth hoặc tương đương | Ống nắp vặn, chứa: KCl; CaCl2; Tricine glyxerin; Polysorbate. 4.5 ml/ống. Tương thích máy Phoenix 100 | Ống | 1500 |  | 0 | [7 empty] | 0 |  |  | 1500 | 0 | 0
|  | X.2. HOÁ CHẤT DÙNG CHO MÁY VITEK |  |  | 0
836 | HC836 | AST GN67 hoặc tương đương | Thẻ kháng sinh đồ sử dụng cho vi khuẩn Gram dương. Hộp 20 Card. Tương thích máy VITEK | Hộp | 50 |  | 0 |  | 50 | [5 empty] | 0 |  |  |  | 0 | 0
837 | HC837 | AST GP67 hoặc tương đương | Thẻ kháng sinh đồ sử dụng cho vi khuẩn Gram âm. Hộp 20 Card. Tương thích máy VITEK | Hộp | 9 |  | 0 |  | 9 | [5 empty] | 0 |  |  |  | 0 | 0
838 | HC838 | GN TEST KIT VTK2 hoặc tương đương | Định danh vi khuẩn Gram âm. Hộp 20 Card. Tương thích máy VITEK | Hộp | 50 |  | 0 |  | 50 | [5 empty] | 0 |  |  |  | 0 | 0
839 | HC839 | GP TEST KIT VTK2 hoặc tương đương | Định danh vi khuẩn Gram dương. Hộp 20 Card. Tương thích máy VITEK | Hộp | 11 |  | 0 |  | 11 | [5 empty] | 0 |  |  |  | 0 | 0
840 | HC840 | Thẻ kháng sinh đồ vi khuẩn liên cầu (AST ST03 hoặc tương đương) | Thẻ kháng sinh đồ sử dụng cho liên cầu. - Tương thích máy Vitek2 | Thẻ | 80 |  |  |  | 80
841 | HC841 | Thẻ định danh nấm men (YST hoặc tương đương) | Định danh nấm - Hộp 20 card. - Tương thích máy Vitek2 | Hộp | 1 |  |  |  | 1
842 | HC842 | Thẻ kháng nấm đồ nấm men (AST - YS08 hoặc tương đương) | Thẻ kháng nấm đồ sử dụng cho nấm men. - Hộp 20 card. - Tương thích máy Vitek2 | Hộp | 1 |  |  |  | 1
903 | HC903 | Dung môi pha huyền dịch vi khuẩn | Dung môi pha huyền dịch vi khuẩn. - Thành phần: 0,45% Sodium chloride. - Tương thích máy Vitek2 | Lít | 10 |  |  |  | 10
|  | X.3. CÁC HOÁ CHẤT VI SINH KHÁC |  |  | 0
844 | HC844 | Bactident Oxidase hoặc tương đương | * Lọ/50 Strips * Bảo quản: +2°C tới +8°C | Lọ | 6 | [5 empty] | 6
845 | HC845 | Blood Base Agar | Công dụng: Môi trường được sử dụng với việc bổ sung máu vô trùng, để phân lập, nuôi cấy và phát hiện hoạt động tán huyết của Streptococci và các vi sinh vật khó tính khác. Dạng sử dụng: dạng bột Tiêu chuẩn chất lượng: ISO 13485. Lọ 500 g | Lọ | 2 | [9 empty] | 0 |  |  | 2 | 0 | 0
846 | HC846 | Blood Base Agar | Dạng sử dụng: dạng bột Tiêu chuẩn chất lượng: ISO 13485. Lọ 500g | Lọ | 10 |  |  |  | 10
847 | HC847 | Bộ nhuộm BK đàm | Bộ thuốc nhuộm Zielh neelsen | Bộ | 10 |  |  |  | 10
848 | HC848 | Bộ thuần nhất và xử lý mẫu | Dùng để thực hiện kỹ thuật thuần nhất và loại trừ tạp nhiểm các mẫu thử có chứa đàm | Test | 80 |  |  |  | 80
849 | HC849 | Bộ thuốc nhuộm Gram | Thực hiện xét nghiệm soi nhuộm Gram. Bao gồm 04 dung dịch thuốc nhuộm thành phần là CrystalViolet, Lugol, Alcohol và Safranine | Bộ | 14 |  |  |  | 8 | [8 empty] | 6
850 | HC850 | Brain Heart Infusion (BHI) Broth | Công dụng: Môi trường chất lỏng đa năng rất bổ dưỡng để nuôi cấy nhiều loại vi sinh vật khó tính và không khó tính, bao gồm cả vi khuẩn hiếu khí và kỵ khí từ nhiều mẫu bệnh phẩm và lâm sàng Dạng sử dụng: dạng bột Tiêu chuẩn chất lượng: ISO 13485. Lọ 500 g Thành phần: Beef Heart, Infusion from 250.0 g/L, Calf Brain, Infusion from 200.0 g/L, Proteose Peptone 10.0 g/L, Sodium Chloride 5.0 g/L, Dextrose 2.0 g/L, Disodium Phosphate 2.5 g/L. | Lọ | 4 |  | 0 | [7 empty] | 0 |  |  | 4 | 0 | 0
851 | HC851 | Brain Heart Infusion (BHI) Broth | Dạng sử dụng: dạng bột Tiêu chuẩn chất lượng: ISO 13485. Lọ 500g | Lọ | 4 |  |  |  | 4
852 | HC852 | Cefoxitin | Thử nghiệm nhạy cảm với Cefoxitin | Đĩa | 100 |  |  |  | 100
853 | HC853 | Chai cấy máu nhi | Chai cấy máu nhi. Tiêu chuẩn ISO 13485 hoặc tương đương. Hộp 50 chai. Tương thích máy BD BACTEC FX40 | Hộp | 15 |  | 0 | [7 empty] | 0 |  |  | 15 | 0 | 0
854 | HC854 | Chai cấy máu 2 pha NAM KHOA hoặc tương đương | Chai có vách ngăn thành hai pha: pha đặc và pha lỏng; sử dụng nuôi cấy vi khuẩn trong bệnh phẩm máu. Bịch 48 chai | Bịch | 10 |  | 0 | [7 empty] | 0 |  |  | 10 | 0 | 0
855 | HC855 | Chai cấy máu 2 pha | Chai có vách ngăn thành hai pha: pha đặc và pha lỏng; sử dụng nuôi cấy vi khuẩn trong bệnh phẩm máu. - Thể tích môi trường: 50 ml/chai | Chai | 1500 |  |  |  | 1500
856 | HC856 | Chromagar 90 mm hoặc tương đương | Môi trường phân biệt được dùng phân lập vi khuẩn gây nhiễm trùng tiểu. Hộp /10 đĩa | Đĩa | 50 |  | 0 | [7 empty] | 0 |  |  | 50 | 0 | 0
857 | HC857 | Chromocult Coliform Agar hoặc tương đương | * Hộp/ 500g theo tiêu chuẩn ISO 13485 * Môi trường dạng hạt *Thành phần (g/L) gồm: Peptone 3.0; Sodium chloride 5.0; Sodium dihydrogen phosphate dehydrate 2.2; di-sodium hydrogen phosphate 2.7; sodium pyruvate 1.0; tryptophane 1.0; agar-agar 10.0; sorbitol 1.0; tergitol 7 0.15; chromogenic mixture 0.4. * pH ở 25oC: 6.8 ± 0.2 * Hòa tan: 26.5 g/L * Sau khi hấp ápsuất, bổ sung E.coli/Coliform supplement * Kèm CA (certificate of analysis) | Hộp | 1 | [5 empty] | 1
858 | HC858 | Chủng Bacillus cereus | * 1 bộ bao gồm 2 que * Bảo quản +2°C đến +8°C * Chủng vi sinh có số đời cấy chuyền số 3 (F3) | Bộ | 1 | [5 empty] | 1
859 | HC859 | Chủng Enterococcus faecalis | * 1 bộ bao gồm 2 que * Bảo quản +2°C đến +8°C * Chủng vi sinh có số đời cấy chuyền số 3 (F3) | Bộ | 1 | [5 empty] | 1
860 | HC860 | Coagulase plasma rabbit | * Hộp/6 vials, 1 vial chứa 3ml lyophilized rabbit plasma - EDTA * Bảo quản: +2°C to +8°C * Kèm CA (certificate of analysis) | Hộp | 1 | [5 empty] | 1
861 | HC861 | Cysticercosis (gạo heo) | Định tính kháng thể IgG kháng Cysticercosis IgG (T.Solium) trong huyết thanh người bằng kỹ thuật ELISA. Độ nhạy: ≥ 88% Độ đặc hiệu: ≥ 96% Nhiệt độ ủ: 15°C - 25°C Tổng thời gian ủ: ≤ 30 phút. | Test | 884 |  | 0 |  | 384 |  |  | 500 |  |  | 0 |  |  |  | 0 | 0
862 | HC862 | Đĩa kháng sinh đồ các loại | Thực hiện thử nghiệm phát hiện nhạy cảm các loại kháng sinh. 5x50đĩa /hộp | Hộp | 20 |  | 0 | [7 empty] | 0 |  |  | 20 | 0 | 0
863 | HC863 | Đĩa kháng sinh đồ các loại | Thực hiện thử nghiệm phát hiện nhạy cảm các loại kháng sinh - Khoanh giấy có đường kính 6mm. - Cả hai mặt khoanh giấy đều in tên ký hiệu tên kháng sinh. | Hộp | 88 |  |  |  | 88
864 | HC864 | Egg yolktelluritemulsion 20% hoặc tương đương | * Thành phần bổ sung cho GranuCult BAIRD-PARKER agar theo ISO 6888 và FDA-BAM * Thành phần/1 lít gồm: sterile egg-yolk 200ml, NaCl 4.25g, Potassium tellurite 2.1g, nước cất đủ 1000 mL * Bảo quản +2°C đến +8°C Quy cách đóng gói: Chai/50ml | Chai | 2 | [5 empty] | 2
865 | HC865 | Fasciola (Sán lá lớn ở gan) | Định tính kháng thể IgG kháng Fasciola trong huyết thanh người bằng kỹ thuật ELISA. Độ nhạy: 100%, Độ đặc hiệu: 100% Nhiệt độ ủ: 15°C - 25°C Tổng thời gian ủ: ≤ 30 phút. | Hộp | 10 |  | 0 |  | 5 |  |  | 5 |  |  | 0 |  |  |  | 0 | 0
866 | HC866 | HBV - DNA PCR Định lượng | Có số lưu hành trang thiết bị chẩn đoán in vitro của Bộ Y tế còn hiệu lực. - Bộ sinh phẩm xét nghiệm định lượng virus HBV bằng kỹ thuật Realtime PCR. - Bộ sinh phẩm gồm: Chứng âm, chứng dương, chất chuẩn, master mix, sinh phẩm tách chiết DNA (không dùng máy tách chiết), PCR tube - Tích hợp chứng nội để loại bỏ âm tính giả trong quá trình xét nghiệm. - Phù hợp cho máy Realtime PCR Stratagene MX3005P - Độ nhạy: từ 100 copies/phản ứng; Độ đặc hiệu: 100%. | Test | 1650 |  | 0 |  | 1650 | [5 empty] | 0 |  |  |  | 0 | 0
867 | HC867 | HCV PCR Định lượng | Có số lưu hành trang thiết bị chẩn đoán in vitro của Bộ Y tế còn hiệu lực. - Bộ sinh phẩm xét nghiệm định lượng virus HCV bằng kỹ thuật Realtime RT-PCR. - Bộ sinh phẩm gồm: Chứng âm, chứng dương, chất chuẩn, master mix, sinh phẩm tách chiết RNA (không dùng máy tách chiết), PCR tube, sinh phẩm tổng hợp cDNA (nếu thực hiện 2 bước) - Tích hợp chứng nội để loại bỏ âm tính giả trong quá trình xét nghiệm. - Phù hợp cho máy Realtime PCR Stratagene MX3005P - Độ nhạy: từ 100 copies/phản ứng; Độ đặc hiệu: 100%. | Test | 100 |  | 0 |  | 100 | [5 empty] | 0 |  |  |  | 0 | 0
868 | HC868 | Kligler iron agar | Dạng sử dụng: dạng bột Tiêu chuẩn chất lượng: ISO 13485. Lọ 500g | Hộp | 1 |  |  |  | 1
869 | HC869 | Kháng huyết thanh Salmonella O đa giá | * Kháng huyết thanh O đa giá cho vi khuẩn Salmonella * Lọ/3 mL | Lọ | 1 | [5 empty] | 1
870 | HC870 | Kháng huyết thanh Salmonella đơn giá O-typhi | * Kháng huyết thanh đơn giá O-typhi cho vi khuẩn Salmonella * Lọ/3 mL | Lọ | 1 | [5 empty] | 1
871 | HC871 | Lauryl sulfat tryptose broth | * Hộp/500g theo tiêu chuẩn ISO 4831, ISO 7251 và FDA-BAM GranuCult * Môi trường dạng hạt *Thành phần gồm: Tryptose (20g/L), Lactose (5 g/L), Sodium chloride (5g/L), Lauryl sulfate sodium salt (0.1g/L), di-Potassium hydrogen phosphate (2.75 g/L), Potassium dihydrogen phosphat (2.75g/L) * pH ở 25 độ C: 6.8 ± 0.2 * Hòa tan: 35.6 g/L * Kèm CA (certificate of analysis) | Hộp | 4 | [5 empty] | 4
872 | HC872 | Macconkey Agar | Môi trường nuôi cấy vi sinh dạng tổng hợp. Lọ 500 g | Lọ | 12 |  | 0 |  | 10 | [5 empty] | 0 |  |  | 2 | 0 | 0
873 | HC873 | Mannitol salt Agar (MSA) | Dạng sử dụng: dạng bột Tiêu chuẩn chất lượng: ISO 13485. Lọ 500g | Lọ | 1 |  |  |  | 1
874 | HC874 | Mannitol motility Agar | Dạng sử dụng: dạng bột Tiêu chuẩn chất lượng: ISO 13485. Lọ 500g | Lọ | 1 |  |  |  | 1
875 | HC875 | Máu cừu khử sợi huyết | Sử dụng bổ sung vào môi trường thạch máu để nuôi cấy vi khuẩn khó tính và kiểm tra đặc tính tan huyết của vi khuẩn. - Vô trùng. - Không bổ sung chất chống đông. 10ml - 20ml/ đơn vị đóng gói | ml | 3000 |  | 0 |  | 3000 | [5 empty] | 0 |  |  |  | 0 | 0
876 | HC876 | Mueller Hilton Agar | Công dụng: Môi trường dùng trong thử nghiệm nhạy cảm kháng sinh đối với vi khuẩn thông dụng, phát triển nhanh Dạng sử dụng: dạng bột Tiêu chuẩn chất lượng: ISO 13485. Lọ 500 g | Lọ | 2 |  | 0 | [7 empty] | 0 |  |  | 2 | 0 | 0
877 | HC877 | Mueller Hilton Agar | Dạng sử dụng: dạng bột Tiêu chuẩn chất lượng: ISO 13485. Lọ 500g | Lọ | 5 |  |  |  | 5
878 | HC878 | Mueller Hinton Agar (MHA 90mm) hoặc tương đương | Dạng thạch, Môi trường thực hiện kháng sinh đồ vi khuẩn dễ mọc, thành phần: Beef extract (48mg); Acid hydrolysate of casein (0,42g); Starch (36mg); Agar (0,4g); Nước cất (24mL). Hôp/10 đĩa | Đĩa | 50 |  | 0 | [7 empty] | 0 |  |  | 50 | 0 | 0
879 | HC879 | Oxidase | Thực hiện thử nghiệm Oxidase | Đĩa | 100 |  |  |  | 100
880 | HC880 | Oxacillin | Thử nghiệm nhạy cảm với Oxacillin | Đĩa | 100 |  |  |  | 100
881 | HC881 | PCR lao | Có số lưu hành trang thiết bị chẩn đoán in vitro của Bộ Y tế còn hiệu lực. - Bộ sinh phẩm xét nghiệm định tính vi khuẩn lao (Mycobacterium tuberculosis) bằng kỹ thuật Realtime PCR. - Bộ sinh phẩm gồm: Chứng âm, chứng dương, master mix, sinh phẩm tách chiết DNA (không dùng máy tách chiết), PCR tube - Tích hợp chứng nội để loại bỏ âm tính giả trong quá trình xét nghiệm. - Phù hợp cho máy Realtime PCR Stratagene MX3005P - Độ nhạy: từ 100 copies/phản ứng; Độ đặc hiệu: 100%. | Test | 100 |  | 0 |  | 100 | [5 empty] | 0 |  |  |  | 0 | 0
882 | HC882 | Pseudomonas CN selective supplement | * Thành phần/1 vial: Cetrimide 100mg; Nalidixic acid 7.5mg * Hoàn nguyên: bổ sung 2ml của dung dịch 50/50 DW và ethanol vào 1 vial * Hộp/16 vials | Hộp | 1 | [5 empty] | 1
883 | HC883 | Que giấy E-test Vancomycin | Thử nghiệm E-test với Vancomycin | Que | 50 |  |  |  | 50
884 | HC884 | Que giấy E-test Colistin | Thử nghiệm E-test với Colistin | Que | 50 |  |  |  | 50
885 | HC885 | Sabouraud Glucose Agar hoặc tương đương | Dạng bột, sử dụng pha chế môi trường có glucose để nuôi cấy nấm. Hộp 500g | Hộp | 2 |  | 0 | [7 empty] | 0 |  |  | 2 | 0 | 0
886 | HC886 | Sabouraud Malt Agar | Dạng sử dụng: dạng bột Tiêu chuẩn chất lượng: ISO 13485. Lọ 500g | Lọ | 1 |  |  |  | 1
887 | HC887 | Salmonella Shigella gel (S.S agar) | Dạng sử dụng: dạng bột Tiêu chuẩn chất lượng: ISO 13485. Lọ 500g | Lọ | 1 |  |  |  | 1
888 | HC888 | Simmons citrate agar | Dạng sử dụng: dạng bột Tiêu chuẩn chất lượng: ISO 13485. Lọ 500g | Lọ | 1 |  |  |  | 1
889 | HC889 | Strongyloides (giun lươn) | Định tính kháng thể IgG kháng Strongyloides trong huyết thanh người bằng kỹ thuật ELISA. Độ nhạy: ≥ 99%, Độ đặc hiệu: ≥ 99% Nhiệt độ ủ: 15°C - 25°C Tổng thời gian ủ: ≤ 30 phút . | Test | 1288 |  | 0 |  | 288 |  |  | 1000 |  |  | 0 |  |  |  | 0 | 0
890 | HC890 | Thạch máu (BA 90mm) | Môi trường phân biệt được 3 kiểu hình tiêu huyết (α,β,γ ) của Streptococcus. Hộp/ 10 đĩa | Đĩa | 3000 |  | 0 | [7 empty] | 0 |  |  | 3000 | 0 | 0
891 | HC891 | Thạch máu (BA) | * Hộp/10 đĩa *Màu sắc: đỏ máu, láng không bọt, đồng nhất và không phân lớp, dày 4-5mm * Bảo quản +2°C đến +8°C | Hộp | 1 | [5 empty] | 1
892 | HC892 | Thạch nâu (CAXV 90) hoặc tương đương | Môi trường không chọn lọc dùng phân lập vi khuẩn khó mọc | Đĩa | 1000 |  |  |  | 1000
893 | HC893 | Toxocaracanis (giun đũa chó) | Định tính kháng thể IgG kháng Toxocara trong huyết thanh người bằng kỹ thuật ELISA. Độ nhạy: ≥ 87% Độ đặc hiệu: ≥ 93% Nhiệt độ ủ: 15°C - 25°C Tổng thời gian ủ: ≤ 30 phút . | Test | 1576 |  | 0 |  | 576 |  |  | 1000 |  |  | 0 |  |  |  | 0 | 0
894 | HC894 | Chủng chuẩn Staphylococcus aureus ATCC 25923 hoặc tương đương | Dùng phân tích Staphylococcus aureus trong các test thử nội kiểm để đánh giá phương pháp, kiểm tra hiệu lực kháng sinh, môi trường nuôi cấy,.. trong xét nghiệm vi sinh. - Có hồ sơ chứng nhận nguồn gốc chủng | Que | 5 |  |  |  | 5
895 | HC895 | Chủng chuẩn Escherichia coli ATCC 25922 hoặc tương đương | Dùng phân tích Staphylococcus aureus trong các test thử nội kiểm để đánh giá phương pháp, kiểm tra hiệu lực kháng sinh, môi trường nuôi cấy,.. trong xét nghiệm vi sinh. - Có hồ sơ chứng nhận nguồn gốc chủng. | Que | 5 |  |  |  | 5
896 | HC896 | Escherichia coli ATCC 25922 hoặc tương đương | Chủng vi khuẩn ATCC dùng để nội kiểm định danh và kháng sinh đồ vi khuẩn. Chủng/ bộ, bộ ≥ 2 que | Bộ | 1 | [12 empty] | 1
897 | HC897 | Escherichia coli ATCC 35218 hoặc tương đương | Chủng vi khuẩn ATCC dùng để nội kiểm định danh và kháng sinh đồ vi khuẩn. Chủng/ bộ, bộ ≥ 2 que | Bộ | 1 | [12 empty] | 1
898 | HC898 | Pseudomonas aeruginosa ATCC 27853 hoặc tương đương | Chủng vi khuẩn ATCC dùng để nội kiểm định danh và kháng sinh đồ vi khuẩn. Chủng/ bộ, bộ ≥ 2 que | Bộ | 1 | [12 empty] | 1
899 | HC899 | Staphylococcus aureus ATCC 25923 hoặc tương đương | Chủng vi khuẩn ATCC dùng để nội kiểm định danh và kháng sinh đồ vi khuẩn. Chủng/ bộ, bộ ≥ 2 que | Bộ | 1 | [12 empty] | 1
900 | HC900 | Enterococcus faecalis ATCC 29212 hoặc tương đương | Chủng vi khuẩn ATCC dùng để nội kiểm định danh và kháng sinh đồ vi khuẩn. Chủng/ bộ, bộ ≥ 2 que | Bộ | 1 | [12 empty] | 1
901 | HC901 | Streptococcus pneumoniae ATCC 49619 hoặc tương đương | Chủng vi khuẩn ATCC dùng để nội kiểm định danh và kháng sinh đồ vi khuẩn. Chủng/ bộ, bộ ≥ 2 que | Bộ | 1 | [12 empty] | 1
902 | HC902 | Klebsiella pneumoniae ATCC 700603 hoặc tương đương | Chủng vi khuẩn ATCC dùng để nội kiểm định danh và kháng sinh đồ vi khuẩn. Chủng/ bộ, bộ ≥ 2 que | Bộ | 1 | [12 empty] | 1
903 | HC903 | Ống môi trường giữ chủng Cryobank hoặc tương đương | Ổng lưu giữ chủng vi khuẩn, chứa các hạt lưu trú và có môi trường pha sẵn. | Ống | 80 |  |  |  | 80
|  | XI. HÓA CHẤT THẬN NHÂN TẠO |  |  | 0
904 | HC904 | Acid citric monohydrate | Chất lỏng chứa Citric acid 50%. Có tác dụng diệt khuẩn nấm lao, virus ở 85 độ C trong vòng 15 phút. Loại bỏ hiệu quả canci và các hợp chất hữu cơ còn sót lại. Làm sạch và khử khuẩn máy thận nhân tạo. 500g | Lọ | 50 |  | 0 | [7 empty] | 50 |  |  |  | 0 | 0
905 | HC905 | Nước Javen | Công thức phân tử: NaOCl Trạng thái: dạng lỏng. Nồng độ: 12-15%. Lọ 500ml - 1.000ml | Lít | 146 |  | 0 | 0 |  |  |  | 50 |  |  | 72 |  |  | 4 | 0 | 0 |  |  |  |  | 20
906 | HC906 | Dịch ngâm rửa màng lọc thận nhân tạo | Dạng lỏng. Thành phần gồm: Hydrogen peroxide ≥ 26%, Acetic acid ≥ 4,9%, Peracetic acid ≥ 4,2%. | Lít | 320 |  | 0 |  |  |  |  | 60 |  |  | 60 |  |  |  | 0 | 0 |  |  |  |  | 200
907 | HC907 | Dịch ngâm rửa màng lọc thận nhân tạo | Dạng lỏng. Thành phần gồm: Hydrogen peroxide ≥ 25%, Acetic acid ≥ 4,9%, Peracetic acid ≥ 4,2%. Can 3-5 lít | Lít | 540 |  |  |  | 540
908 | HC908 | Que thử hàm lượng Clo trong nước chạy thận nhân tạo | Để đo mức độ clo thấp (chloramines/clo tự do) trong nước cấp dùng để chạy thận và cũng cho biết nồng độ Clo (chất tẩy Clo) tồn dư trong dung dịch đã sử dụng để súc rửa đường ống sau khi khử trùng thiết bị thẩm tách máu. Có thể kiểm tra nước với các nồng độ: 0.01, 0.5 và 3ppm Thời gian kiểm tra và đọc kết quả ≤35 giây. | Test | 260 |  | 0 | [7 empty] | 240 |  |  |  | 0 | 0 |  |  |  |  | 20
909 | HC909 | Que thử độ cứng trong nước chạy thận nhân tạo | Dùng để kiểm tra độ cứng của nước Có thể kiểm tra nước với các nồng độ: 0, 10, 25, 50 và 120ppm Thời gian kiểm tra và đọc kết quả ≤ 10 giây. | Test | 140 |  | 0 | [7 empty] | 120 |  |  |  | 0 | 0 |  |  |  |  | 20
910 | HC910 | Que thử tồn dư Peroxide trong chạy thận nhân tạo | Dùng để kiểm tra nồng độ của chất khử khuẩn acid peracetic/peroxide đã được giảm xuống mức an toàn sau khi rửa quả lọc, máy chạy thận nhân tạo hoặc hệ thống xử lý nước Có thể kiểm tra nồng độ Hydrogen Peroxide từ: 0, 1, 3, 5 và 10 ppm Thời gian kiểm tra và đọc kết quả ≤ 20 giây | Test | 3 |  |  |  | 3
911 | HC911 | Dịch lọc thận can A (Acid) | Thành phần 1 can 10 lít dung dịch thẩm phân máu đậm đặc Acid đặc chứa: • Natri clorid: 1614,0 g • Kali clorid: 54,91 g • Calciclorid.2H2O: 97,45 g • Magnesi clorid.6H2O: 37,44 g • Acid acetic băng: 88,47 g • Nước tinh khiết vừa đủ: 10 lít • Tương thích tỷ lệ pha Tiêu chuẩn chất lượng EC | Can | 5800 |  |  |  | 5800
912 | HC912 | Dịch lọc thận can B (Bicarbonat) | Thành phần 1 can 10 lít dung dịch thẩm phân máu đậm đặc bicarbonate chứa: • Natri clorid: 305,8 g • Natri Bicarbonate: 659,4 g Dinatri Edetat.2H2O 1,0g • Nước tinh khiết vừa đủ: 10 lít Tất cả các thành phần và nước tinh khiêt đều đáp ứng tiêu chuẩn của Dược điển Châu Âu (EP) • Tương thích tỷ lệ pha với dd đậm đặc acid Giới hạn Al ≤ 0,01 mg/l trong dung dịch sẵn sàng sử dụng pH: 7,5-8,3 Tiêu chuẩn chất lượng EC | Can | 10360 |  |  |  | 10360
|  | XII. HOÁ CHẤT, VẬT TƯ KIỂM SOÁT NHIỄM KHUẨN |  |  | 0
913 | HC913 | Bình xịt khử khuẩn dạng bọt | Bình xịt làm sạch và khử khuẩn bề mặt thiết bị y tế chứa hoạt chất AHP (Accelerated Hydrogen Peroxide) nồng độ 0,36% với hiệu quả diệt khuẩn: 1. Sau 30 giây: các loại virus, theo tiêu chuẩn EN14476 2. Sau 1 phút các vi khuẩn theo tiêu chuẩn EN13727. 3. Sau 5 phút các loại nấm men theo tiêu chuẩn: EN16665. | Bình | 8 |  |  |  | 8
914 | HC914 | Dung dịch vệ sinh tay 500ml | Chứa cồn (isopropanol, ethanol, n-propanol hoặc kết hợp hai trong các thành phần này hoặc kết hợp với 1 chất khử khuẩn) có nồng độ từ 60% đến 90%. | Chai | 2360 | 24 | 0 |  | 1200 |  | 70 |  | 200 |  | 0 | 10 |  | 620 | 100 | 0 | [5 empty] | 136
915 | HC915 | Dung dịch vệ sinh tay 5000ml | Chứa cồn (isopropanol, ethanol, n-propanol hoặc kết hợp hai trong các thành phần này hoặc kết hợp với 1 chất khử khuẩn) có nồng độ từ 60% đến 90%. | Can | 230 |  | 0 | 50 | [6 empty] | 0 |  |  | 120 | 60 | 0
916 | HC916 | Chlorhexidine gluconate | Chlorhexidine gluconate/digluconate 3.8% - 4.2%; Chất lỏng. Can 5000 ml | Can | 168 |  | 0 |  | 108 | [5 empty] | 0 |  |  | 60 | 0 | 0
917 | HC917 | Chlorhexidine gluconate | Chlorhexidine gluconate hoặc digluconate 2%; Chất lỏng. Chai 500ml | Chai | 122 |  | 0 |  | 72 | [5 empty] | 0 |  |  |  | 50 | 0
918 | HC918 | Chlorhexidine gluconate | Chlorhexidine gluconate hoặc digluconate 4%; Chất lỏng. Chai 500ml | Chai | 1014 |  | 0 |  | 450 |  |  | 19 |  |  | 0 | 5 |  | 510 | 0 | 0 |  |  |  |  | 30
919 | HC919 | Ortho-phthalaldehyde | Công thức là C6H4(CHO)2 hay 1,2-benzenedicarboxaldehyde. Dung dịch 0.55% OPA màu xanh dương, trong suốt, pH 7.5; Can từ 3 lít đến 5 lít | Lít | 1508 |  | 0 |  | 948 | 80 |  | 100 |  |  | 0 |  |  | 380 | 0 | 0
920 | HC920 | Ortho-phthalaldehyde | Công thức là C6H4(CHO)2 hay 1,2-benzenedicarboxaldehyde. Dung dịch 0.55% OPA màu xanh dương, trong suốt, pH 7.5; Can 3 - 5 lít | Lít | 220 |  | 0 |  |  | 80 |  | 100 |  |  | 0 |  |  |  | 0 | 0 | 40
921 | HC921 | Cocopropylene Diamine hoặc tương đương | Dung dịch khử khuẩn mức độ trung bình cho dụng cụ y tế chứa 20% kl/kl Cocopropylene Diamine. Can 5 lit | Can | 22 |  | 0 |  | 20 | [5 empty] | 0 |  |  | 2 | 0 | 0
922 | HC922 | Protease enzyme | Dung dịch khử khuẩn dụng cụ chứa emzyme protease. Chai 1 lít | Chai | 337 |  | 0 |  | 108 |  |  | 35 |  |  | 0 | 10 |  | 180 | 0 | 0 |  |  |  |  | 4
923 | HC923 | Natri dicloroisocyanurate (hay Troclosense Sodium) | Viên nén hòa tan khử khuẩn chứa Sodium Dichloroisocyanurate (tương đương 50-60% w/w chlorine hoạt tính). Dạng viên đựng trong hộp | Viên | 22932 |  | 1320 | 2500 | 1200 |  | 500 | 0 |  |  | 4212 | 1000 |  | 3700 | 4000 | 0 | 1000 |  | 2000 |  | 1500
924 | HC924 | Trichloroisocyanuric (TCCA 90%) | Dạng viên nén 200g/viên | Kg | 150 | [6 empty] | 150
925 | HC925 | Cidex 30 ngày (Steranios 2%) hoặc tương đương | Steranios 2%; thời gian tái sử dụng trong vòng 30 ngày. Can 5 lít | Can | 94 |  | 30 | [7 empty] | 12 | 10 |  | 27 | 0 | 0 |  |  |  |  | 15
926 | HC926 | Dung dịch ngâm tẩy rửa dụng cụ CIDEZYME® hoặc tương đương | Dung dịch ngâm tẩy rửa đa enzyme; thành phần: Protease, Lipase, Amylase, Cenllulase. Can 3 - 5 lít | Lít | 98 |  | 15 | 0 |  | 25 |  |  | 20 |  | 12 | 12 |  |  | 2 | 0 | 12
927 | HC927 | Dung dịch khử khuẩn | Dung dịch làm sạch và khử khuẩn bề mặt chứa hoạt chất AHP (Accelerated Hydrogen Peroxide) nồng độ 7,2% với hiệu quả diệt khuẩn: 1. Sau 30 giây: các loại virus, theo tiêu chuẩn EN14476 2. Sau 1 phút các loại vi khuẩn theo tiêu chuẩn EN13727. 3. Sau 5 phút các loại nấm men theo tiêu chuẩn: EN16665. | Can | 5 |  |  |  | 5
928 | HC928 | Dung dịch khử khuẩn bề mặt dùng cho máy phun khử khuẩn | Hydrogen peroxide Từ 7,5 đến 7,9%. Chai 1lit | Chai | 27 |  |  |  | 17 | [8 empty] | 10
929 | HC929 | Dung dịch làm sạch, tiền khử khuẩn dụng cụ y tế | Hoạt chất: Didecyl dimethyl ammonium chloride 7,0 %(w/w), Poly(hexamethylenebiguanide) hydrochloride 1,5 %(w/w) - Hệ enzyme: Protease, Lipase, Amylase. - Chất hoạt động bề mặt non-ionic: Fatty alcohol alkoxylate. Can 5 lít | Can | 40 |  |  |  | 40
930 | HC930 | Dung dịch phun khử trùng nhanh các bề mặt | Thành phần: 0.3% Didecyldimethyl ammonium chloride, chất hoạt động bề mặt, không chứa cồn Làm sạch và khử khuẩn bề mặt trang thiết bị y tế với đầu phun tạo bọt. Đạt tiêu chuẩn diệt khuẩn, diệt nấm, diệt virus. Chai ≥ 500ml | Chai | 100 | [12 empty] | 100
931 | HC931 | Hóa chất sát khuẩn Anios hoặc tương đương | Chất hoạt động bề mặt không ion, hoạt chất bôi trơn, chất bảo quản, không chứa silicone. Chai 1 lít | Chai | 101 |  | 80 | 0 | 5 |  |  | 6 |  |  | 0 |  |  |  | 10 | 0
932 | HC932 | Hóa chất sát khuẩn bề mặt dùng cụ Surfa'safe hoặc tương đương | 0.3% Didecyldimethyl ammonium chloride, chất hoạt động bề mặt, không chứa cồn, làm sạch và khử khuẩn bề mặt trang thiết bị y tế. Tương thích với Polycarbonate. Đầu phun tạo bọt. Đạt tiêu chuẩn EN 13697 trong 2 phút. Diệt virus HIV, HBV, HCV, H1N1, H5N1, Rotavirus 1 phút. Diệt Coronavirus trong thời gian 5 phút và diệt Norovirus, Adenovirus trong thời gian 30 phút theo tiêu chuẩn EN 14476. Diệt các vi khuẩn đa kháng và siêu kháng: MRSA, Klebsiella pneumoniae trong 2 phút. Chai 750 ml | Chai | 60 |  |  |  | 60
933 | HC933 | Deconex 34G hoặc tương đương | Dung dịch ngâm bong tróc gỉ sắt dụng cụ, không cần chà xát chứa Phophoric acid 15-30%, nitarte acid <5%. | Lít | 50 | [12 empty] | 50
934 | HC934 | Deconex Spray hoặc tương đương | Dầu bôi trơn dụng cụ phẫu thuật Tương thích với tiệt khuẩn bằng hơi nước, an toàn về mặt độc tính Không chứa bất kỳ phụ gia có khả năng gây dị ứng. Tương thích vật liệu: - Phù hợp với tất cả các kim loại thường được sử dụng làm dụng cụ y tế. Chai 200 ml | Chai | 12 | [12 empty] | 12
935 | HC935 | Dung dịch tẩy rửa và tiền khử khuẩn dụng cụ y tế | Thành phần: Quaternary ammonium propionate, Chlorhexidine digluconate, chất hoạt động bề mặt không ion, hỗn hợp 3 enzyme (protease, lipase, amylase). Không ăn mòn các vật liệu. Can 5 lít | Can | 15 | [12 empty] | 15
936 | HC936 | Test hóa học 3 thông số kiểm soát tiệt trùng bằng hơi nước 1243A hoặc tương đương | Chỉ thị chuyển màu phân biệt rõ rệt giữa trước và sau hấp. Miếng, kich thước: 3cm - 6cm x 1cm - 4cm | Miếng | 4800 |  | 0 |  | 1200 |  |  | 1500 |  |  | 0 |  |  | 2100 | 0 | 0
937 | HC937 | Test kiểm tra hóa học 1248 hoặc tương đương | Chỉ thỉ hóa học giám sát chất lượng tiệt khuẩn gói hấp plasma Kich thước: 2,0cm x 10cm | Miếng | 500 | [12 empty] | 500
938 | HC938 | Chỉ thị hóa học kiểm tra gói hấp 1250 hoặc tương đương | Sử dụng với nhiệt độ hấp từ 121 độ C hoặc 134 độ C. Phân biệt rõ rệt trước và sau khi hấp. | Miếng | 8744 |  | 0 |  | 3744 | [5 empty] | 0 |  |  | 5000 | 0 | 0
939 | HC939 | Test hóa học kiểm soát tiệt trùng EO 1251 hoặc tương đương | Thiết kế dạng que giấy dài có vạch mực chỉ thị hóa học. Vạch mực chỉ thị sẽ chuyển màu đỏ sang màu xanh lá sau khi qua quá trình tiệt khuẩn nhiệt độ thấp với khí Ethylen Oxide. | Que | 864 |  |  |  | 864
940 | HC940 | Giấy (gói) thử Bowie Dick 3M kiểm tra chất lượng lò tiệt khuẩn hơi nước hoặc tương đương | Gói chuẩn, chứa test thử và tờ cảnh báo sớm cho lò tiệt khuẩn. -Tờ cảnh báo giúp phát hiện sớm nguy cơ hỏng hóc của lò tiệt khuẩn. - Dùng cho lò hơi nước hút chân không 132–134°C - Kích thước: 12,7cm x 11,1cm. 30 gói/ hộp | Gói | 1200 |  | 0 | [7 empty] | 0 |  |  | 1200 | 0 | 0
941 | HC941 | Test kiểm soát thiết bị Bowie-Dick hoặc tương đương | Gói thử kèm tờ cảnh báo sớm. Gói thử đóng sẵn bao gồm tấm thử không chứa Chì, để test chất luợng lò hút chân không, ngoài ra còn giúp cảnh báo sớm về chất luợng hút chân không của lò hấp để kiểm tra, bảo duỡng, sửa chữa kịp thời khi chưa có sự cố về chất lượng hút chân không của lò xảy ra. | Miếng | 360 |  |  |  | 360
|  | XIII.HÓA CHẤT SỬ DỤNG CHO ĐIỀU TRỊ HIẾM MUỘN |  |  | 0
942 | HC942 | Môi trường chọc hút trứng Ferticult Aspiration hoặc tương đương | Thành phần chính: Water, NaCl, KCl, CaCl2.2H2O, NaH2PO4.2H2O, MgSO4.7H2O, Na-pyruvate, Insulin, Glucosemonohydrate, Heparine, HEPES. Qui cách: Lọ 100ml | Lọ | 45 | [12 empty] | 45
943 | HC943 | Môi trường tách trứng Hyaluronidase hoặc tương đương | Thành phần chính: Water, Hyaluronidase, NaCl, KCl, CaCl2.2H2O, NaH2PO4.2H2O, MgSO4.7H2O, Na-pyruvate, Insulin, Glucose monohydrate, Na-lactate, NaHCO3, HAS, HEPES. - Qui cách: lọ 10ml | Lọ | 60 | [12 empty] | 60
944 | HC944 | Môi trường đông lạnh tinh trùng Sperm Freeze hoặc tương đương | Thành phần chính: Water, Glycerine, NaCl, KCl, MgSO4, NaH2PO4.2H2O, Sucrose, Glycine, Glucose monohydrate, HEPES, NaHCO3, Ca-lactate, Human serum albumin - Qui cách: Lọ 20ml | Hộp | 4 | [12 empty] | 4
945 | HC945 | Môi trường thao tác trứng, phôi G-Gamete plus hoặc tương đương | Môi trường xử lý và thao tác với trứng và phôi; - Môi trường đệm MOPS chứa Albumin huyết thanh người; - pH (tại +37ºC và 6% CO2): 7,27 ± 0,07; - Độ thẩm thấu [mOsm/kg]: 280 ± 5; - Mức độ tiệt trùng: Không có bằng chứng tăng trưởng của vi sinh; - Nội độc tố vi khuẩn (thử nghiệm LAL) [IU hoặc EU/mL]: < 0,25; - Thử nghiệm phôi chuột (1 tế bào) (tỷ lệ túi phôi phát triển trong vòng 96 giờ) [%]: ≥ 80; - Thử nghiệm phôi chuột (1 tế bào) (số lượng tế bào túi phôi trong vòng 96 giờ): Không có sự khác biệt về thống kê; Lọ 30ml | Lọ | 20 | [12 empty] | 20
946 | HC946 | Môi trường hỗ trợ thụ tinh G - IVF plus hoặc tương đương | Thành phần chính: Alanyl-Glutamine, Calcium chloride dihydrate, Citrate, EDTA, Fructose, Gentamicin,Glucose, Glycine, Human serum albumin, L-Alanine, L-Asparagine H20, L-AspartateL-Glutamate, L-Proline, L-Serine, Magnesium sulphate heptahydrate, Potassium chloride, Sodium chloride, Sodium dihydrogen orthophosphate 1-hydrate Sodium hydrogen carbonate, Sodium lactate, Sodium pyruvate, Taurine Qui các: Lọ 60ml | Lọ | 10 | [12 empty] | 10
947 | HC947 | Môi trường dầu khoáng để thao tác Mineral Oil hoặc tương đương | Thành phần chính: Dầu khoáng nhẹ được lọc và kiểm tra chuyên dùng cho IVF Qui cách: lọ 100ml | Lọ | 30 | [12 empty] | 30
948 | HC948 | Môi trường rã đông Kitazato hoặc tương đương | Sử dụng phương pháp rã phôi Cryotop Thành phần: HEPES, Ethylene Glycol, Dimethyl Sulfoxide, Trehalose, Hydroxypropyl Cellulose, Gentamicin | kit | 100 | [12 empty] | 100
949 | HC949 | Môi trường nuôi cấy phôi ngày 1 đến ngày 3 - G1 V5 plus hoặc tương đương | Thành phần: Đệm Bicarbonate, Albumin huyết thanh người, Gentamicin có thêm 8 acid amin thiết yêu cho sự phát triển của phôi: Isoleusine, Leucine, Lysine, Methionine, Phenylalanine, Threonine, Tryptophan, Valine Qui cách: Lọ 30ml | Lọ | 20 | [12 empty] | 20
950 | HC950 | Môi trường cố định và cô lập tinh trùng | Môi trường cố định và cô lập tinh trùng trước khi làm ICSI; - Dung dịch xử lý nhớt tinh trùng chứa albumin người tái tổ hợp và PVP; - Nồng độ: 10% PVP - Mức độ tiệt trùng: Không có bằng chứng tăng trưởng của vi sinh; - Nội độc tố vi khuẩn (thử nghiệm LAL) [IU hoặc EU/mL]: < 0,25; - Thử nghiệm phục hồi vận động tinh trùng người cho ICSI: ≥ 40% di động ban đầu; - Quy cách: Mỗi kit có ≥ (0,5ml x 5) | Kit | 20 | [12 empty] | 20
951 | HC951 | Môi trường nuôi cấy phôi ngày 3 đến ngày 5/6 - G2 V5 plus hoặc tương đương | Môi trường nuôi cấy phôi từ ngày 3 đến giai đoạn túi phôi; - Môi trường đệm bicacbonate chứa Hyaluronan và Albumin huyết thanh người; - pH (tại +37ºC và môi trường 6% CO2): 7,27 ± 0,07; - Độ thẩm thấu [mOsm/kg]: 280 ± 5; - Mức độ tiệt trùng: Không có bằng chứng tăng tưởng vi sinh; - Nội độc tố vi khuẩn (thử nghiệm LAL) [IU hoặc EU/mL]: < 0,25; - Thử nghiệm phôi chuột (1 tế bào) (tỷ lệ túi phôi phát triển trong vòng 96 giờ) [%]: ≥ 80; - Thử nghiệm phôi chuột (1 tế bào) (số lượng tế bào túi phôi trong vòng 96 giờ): Không có sự khác biệt về thống kê; Lọ 30ml | Lọ | 20 | [12 empty] | 20
952 | HC952 | Môi trường chuyển phôi | Môi trường dùng để chuyển phôi; - Môi trường đệm bicacbonate chứa Hyaluronan và Albumin người tái tổ hợp; - pH (tại +37ºC và 6% CO2): 7,30 ± 0,10; - Độ thẩm thấu [mOsm/kg]: 280 ± 5; - Mức độ tiệt trùng: Không có bằng chứng về tăng trưởng vi sinh; - Nội độc tố vi khuẩn [IU hoặc EU/mL]: < 0,25; - Thử nghiệm phôi chuột (1 tế bào) (tỷ lệ túi phôi phát triển trong vòng 96 giờ) [%]: ≥ 80; - Lọ ≥10ml | Lọ | 20 | [12 empty] | 20
953 | HC953 | Môi trường trữ lạnh phôi/noãn Kitazato hoặc tương đương | Được dùng trong IVF với mục đích: Dùng để trữ lạnh phôi/noãn bằng phương pháp thủy tinh hóa Hệ đệm HEPES. Môi trường có chất bảo quản ethylene glycol, Dimethyl Sulfoxide, trehalose và hydroxypropyl cellulose. Bảo quản ở 2-8oC, tránh ánh sáng. Cân bằng ở nhiệt độ phòng ít nhất 30 phút trước khi sử dụng. VT601: BS (Basic Solution) 1.5mL ×1 ES (Equilibration Solution) 1.5mL ×1 VS (Vitrification Solution) 1.5mL ×2 | Kit | 100 | [12 empty] | 100
954 | HC954 | Dầu khoáng dùng cho việc phủ lên bề mặt môi trường | Dùng để phủ lên môi trường trong suốt quá trình thụ tinh trong ống nghiệm và các quá trình vi thao tác; - Dầu paraffin nhẹ, được lọc tiệt trùng; - Mức độ tiệt trùng: Không có bằng chứng tăng trưởng vi sinh - Nội độc tố vi khuẩn (thử nghiệm LAL) [IU hoặc EU/mL]: <0,25; - Thử nghiệm phôi chuột (1 tế bào) (tỷ lệ túi phôi phát triển trong vòng 96 giờ) [%]: ≥80; - Thử nghiệm phôi chuột (1 tế bào) (số lượng tế bào túi phôi trong vòng 96 giờ): ĐẠT; - Thử nghiệm dầu ở tinh trùng ở người: ĐẠT; - Lọ ≥100ml | Lọ | 30 | [12 empty] | 30
955 | HC955 | Môi trường chọn lọc tinh trùng | Môi trường dùng để phân loại tinh trùng theo phương pháp gradient; - Môi trường đệm bicarbonate và đệm HEPES chứa các hạt keo silica phủ silane; - pH (tại +20ºC±1ºC và môi trường xung quanh): 7,60±0,20; Độ thẩm thấu [mOsm/kg]: 300±10; - Mức độ tiệt trùng: ĐẠT (Không có bằng chứng tăng trưởng của vi sinh); - Nội độc tố vi khuẩn (thử nghiệm LAL) [IU hoặc EU/mL]: <0,5; - Thử nghiệm phục hồi tinh trùng người (tỷ lệ phục hồi sau khi phân tách) [%]: ≥25; | Kit | 15 | [12 empty] | 15
956 | HC956 | Dung dịch khử khuẩn lau sàn an toàn cho phôi | Thành phần hoạt chất: Axit hypochlorpus (HOCl) -Không màu, trong suốt, không VOCs -Sẵn sàng để sử dụng | Lít | 10 | [12 empty] | 10
957 | HC957 | Dung dịch khử khuẩn dùng trong tủ ấm an toàn cho phôi | Thành phần hoạt chất: Axit hypochlorpus (HOCl) -Không màu, trong suốt, không VOCs -Sẵn sàng để sử dụng | Lít | 5 | [12 empty] | 5
958 | HC958 | Dung dịch khử khuẩn dùng trong tay an toàn cho phôi | Thành phần hoạt chất: Axit hypochlorpus (HOCl) -Không màu, trong suốt -Sẵn sàng để sử dụng | Lít | 5 | [12 empty] | 5
|  | XIV. KHÍ Y TẾ |  |  | 0
959 | HC959 | Khí Argon y tế | Khí, 1800PSI. Chai 6m3 | Chai | 5 |  | 0 |  | 5 | [5 empty] | 0 |  |  |  | 0 | 0
960 | HC960 | Khí CO2 y tế | Khí CO2: Chất lượng ≥ 98,8 %. Chai: 40L/20kg (+/-5%) | Kg | 1280 |  | 0 |  | 700 |  |  | 100 |  |  | 0 |  |  | 480 | 0 | 0
961 | HC961 | Khí CO2 y tế | Khí CO2: Chất lượng ≥ 98,8 %. Chai: 10L/5kg (+/-5%) | Kg | 100 |  |  |  | 100
962 | HC962 | Khí oxygen y tế | Hơi, đạt chất lượng oxy y tế ≥ 99%. áp suất 135 bar. Bình chứa 6m³ (+/-5%) | m³ hơi | 42648 | 360 | 500 | 7000 | 5076 | 30 |  | 18708 | 500 | 400 | 1560 | 198 | 48 |  | 0 | 300 | 1080 | 40 | 900 |  | 5900 | 48
963 | HC963 | Khí oxygen y tế | Lỏng, đạt chất lượng oxy y tế 99,3-99,7%, áp suất 4 - 8 bar. Trạm oxy lỏng ≥5m³ | Kg | 387224 |  | 0 |  | 330324 | [5 empty] | 0 |  |  | 56900 | 0 | 0
964 | HC964 | Khí oxygen y tế | Hơi, đạt chất lượng oxy y tế ≥ 99%, áp suất 135 bar. Bình chứa 3m³ (+/-5%) | m³ hơi | 39090 | 216 | 0 |  | 90 |  |  | 36000 | 500 | 300 | 600 | 90 | 24 | 295 | 0 | 300 | 180 |  | 450 |  | 45
965 | HC965 | Khí tiệt trùng EO gas | Thành phần 20% C2H4O và 80% CO2. Bình 25kg (+/-5%) | Kg | 660 |  | 0 |  | 660 | [5 empty] | 0 |  |  |  | 0 | 0
966 | HC966 | Khí Argon y tế tương thích với máy phát tia plasma lạnh trong hỗ trợ điều trị vết thương PlasmaMED-GAP. | Đạt tiêu chuẩn ISO 13485 hoặc tương đương. Thành phần: Argon ≥ 99%; H2O: < 3 ppm; N2 < 5 ppm; Oxygen < 2 ppm. Áp suất an toàn của bình chứa: 250Bar. Áp suất khí nén khi đầy tối thiểu 130Bar. Thể tích khí trong bình (Khi giải nén): 1.040 lít. Kết nối: Nối nhanh cơ khí, NTP G 1/4 – 6 mm. Giao diện nối điện tử: HDMI. Trên vỏ bình có đầy đủ nhãn mác (Nhà sản xuất, tên sản phẩm, chất lượng, ngày sản xuất và hạn sử dụng, tem kiểm định), Thời gian sử dụng: ≥ 12 tháng. Bình hợp kim nhôm dung tích 8l | Bình | 470 |  | 0 | [7 empty] | 0 |  |  | 470 | 0 | 0
|  | XV. HÓA CHẤT VÀ PHỤ KIỆN KHÁC |  |  | 0
967 | HC967 | Cloramin B | 24-26% hoạt tính. | Kg | 1981 |  | 175 | 200 | 60 | 100 |  | 150 | 100 | 100 | 100 | 50 |  | 175 | 300 | 0 | 300 | 120 |  | 0 | 50 |  | 1
968 | HC968 | Cloramin B | 25-27% hoạt tính. Có số đăng ký lưu hành chế phẩm diệt khuẩn còn hạn đăng ký của Bộ Y tế cấp phép. | Kg | 2000 | [5 empty] | 2000
969 | HC969 | Conductivity Standard solution hoặc tương đương | Dung dịch chuẩn 1413 µS/cm Độ chính xác 1413 ± 20 µS/cm ở 25 độ C Quy cách đóng gói: Chai/250ml Kèm theo giấy chứng nhận phân tích (COA) | Chai | 1 | [5 empty] | 1
970 | HC970 | Dung dịch chuẩn Mangan | Nồng độ: 1000mg/l Mn ±5 mg/l Bảo quản: +15°C đến +25°C Quy cách đóng gói: Chai/500ml Trạng thái lỏng Kèm theo giấy chứng nhận phân tích (COA) | Chai | 1 | [5 empty] | 1
971 | HC971 | Dung dịch chuẩn Nitrit | Nồng độ: 1000mg/l NO2 ±3 mg/l Bảo quản: +15°C đến +25°C Quy cách đóng gói: Chai/500ml Trạng thái lỏng Kèm theo giấy chứng nhận phân tích (COA) | Chai | 1 | [5 empty] | 1
972 | HC972 | TDS Calipration solution hoặc tương đương | Dung dịch chuẩn 1382 mg/L (ppm) Độ chính xác 1382 ± 5 mg/L Quy cách đóng gói: Chai/250ml Kèm theo giấy chứng nhận phân tích (COA) | Chai | 1 | [5 empty] | 1
973 | HC973 | Glycerin 500 ml | Hoá chất Glycerin. Lọ 500 ml | Lọ | 20 |  | 0 |  | 14 | [5 empty] | 0 |  |  | 2 | 0 | 0 |  |  |  |  | 4
974 | HC974 | Glycerol | Glycerol > 98% | ml | 100 |  |  |  | 100
975 | HC975 | Dầu soi kính hiển vi | Dầu trong suốt có chiết suất cao, làm giảm đáng kể sự tán xạ ánh sáng do đó làm tăng độ phân giải của hình ảnh | Chai | 1 |  |  | 1
976 | HC976 | Dầu soi kính hiển vi | 100ml/ lọ | Lọ | 9 |  |  |  |  | 2 | [5 empty] | 1 |  |  |  |  | 1 |  |  |  | 5
977 | HC977 | Dầu soi kính hiển vi | 500ml/ chai | Chai | 3 |  |  |  | 1 |  |  |  |  | 1 |  |  |  |  | 1
978 | HC978 | Parafin hạt | Dạng hạt; màu trắng; tinh khiết; nhiệt độ nóng chảy trong khoảng từ 55 độ C đến 60 độ C; sử dụng để đúc bệnh phẩm | Kg | 35 |  |  |  | 7 | [8 empty] | 28
979 | HC979 | Parafin rắn | Dạng rắn | Kg | 1000 | [15 empty] | 1000
980 | HC980 | Dầu Parafin | Chất lỏng có độ trơn, trong suốt, chai 500ml | Chai | 82 |  |  |  | 47 | [8 empty] | 20 | 15
981 | HC981 | Dung dịch Giemsa | Dung dịch màu nâu, mùi hắc, dể bay hơi, lọ 500ml | Lọ | 7 |  |  | 1 | 2 | 3 | [5 empty] | 1
982 | HC982 | Hematoxylin | Dạng dung dịch, sử dụng nhuộm tiêu bản, chai 500ml | Chai | 4 |  |  |  | 4
983 | HC983 | Hematoxylin | Hoá chất dùng trong nhuộm tế bào nhuộm nhân tế bào trên tiêu bản chứa các tế bào từ mẫu mô đông lạnh, mẫu mô được cố định bằng formalin, vùi trong paraffin hoặc các chế phẩm mô học. Dạng pha sẵn, Chai 1000ml | Lít | 1 | [5 empty] | 1
984 | HC984 | Hematoxylin | Hematoxylin dùng nhuộm màu tế bào - Hộp ≥ (4 x 473ml) | Hộp | 1 | [12 empty] | 1
985 | HC985 | Eosin 1% | Dùng để nhuộm tế bào chất trong mô học. Thành phần: Eosin aqueous solution 1%. Dạng lỏng sử dụng luôn. Kiểm soát chất lượng được xác định bởi CLSI. Tiêu chuẩn chất lượng: ISO 9001, ISO 13485, CE - Chai ≥473 ml | Chai | 2 | [12 empty] | 2
986 | HC986 | Eosin 1% | Eosin 1%, Chai 500ml | Chai | 2 |  |  |  | 2
987 | HC987 | EA50 | Dùng cho nhuộm PAP (chẩn đoán bất thường tế bào biểu mô cổ tử cung). Chai 1000ml | Lít | 1 | [5 empty] | 1
988 | HC988 | Formaldehyde | Dịch Formaldehyde, chai 1 lít | Chai | 161 |  |  |  | 120 | [8 empty] | 41
989 | HC989 | Dung dich Formol đệm trung tính | Nồng độ Formalin 10% Quy cách: từ 3,8 đến 5 lít/can (chai) x 4 can (chai)/thùng | Thùng | 5 | [12 empty] | 5
990 | HC990 | Keo dán lam | Tạo độ trong và giữ độ bền cho màu nhuộm, chai 118ml | Chai | 6 |  |  |  | 5 | [8 empty] | 1
991 | HC991 | OG6 | Dùng cho nhuộm PAP (chẩn đoán bất thường tế bào biểu mô cổ tử cung). Chai 1000ml | Lít | 1 | [5 empty] | 1
992 | HC992 | Toluen | Thành phần: toluen; sử dụng trong y tế, chai 500ml | Chai | 150 |  |  |  | 150
993 | HC993 | Vôi soda | Thành phần; Calci oxyd Dùng hấp thụ CO2, chai 500g | Chai | 266 |  |  |  | 180 | [8 empty] | 86
994 | HC994 | Automactic x- Ray Develop Repienisher A hoặc tương đương | Can 5 lít | Can | 12 | [14 empty] | 12
995 | HC995 | Automactic x- Ray Fixer Repienisher A hoặc tương đương | Can 4 lít | Can | 12 | [14 empty] | 12
996 | HC996 | Nước rửa phim auto Fixer+AutoDivelope hoặc tương đương | Thuốc hiện hình (Developer) + Phần A (số 1): 5 lít + Phần B (số 2): 0,25 lít + Phần C (số 3): 0,5 lít - Thuốc hãm hình (Fixer) + Phần A (số 1): 5 lít + Phần B (số 2): 1,25 lít | Bộ | 10 | [7 empty] | 10
997 | HC997 | Cuvett | Sử dụng tương thích với máy Faca 301 | Hộp | 1 | [19 empty] | 1
998 | HC998 | Cuvette cho dòng máy đông máu tự động | Cóng đo mẫu bảo quản nhiệt độ thường - 1 hộp 20 thanh, 1 thanh 29 racks, 1 racks 4 cuvet làm được 4 xét nghiệm khác nhau | Hộp | 3 | [13 empty] | 3
999 | HC999 | Septum | Dùng trên máy Máy miễn dịch tự động ARCHITECT. Màng ngăn được dùng như phụ kiện trong xét nghiệm chẩn đoán in-vitro, trên hệ thống máy xét nghiệm ARCHITECT. 200 cái/ hộp. Tương thích máy ARCHITECT I2000SR | Hộp | 1 |  | 0 |  | 1 | [5 empty] | 0 |  |  |  | 0 | 0
1000 | HC1000 | Sample Cups | Cốc đựng mẫu được dùng như phụ kiện trong xét nghiệm chẩn đoán in-vitro, trên hệ thống máy xét nghiệm ARCHITECT. Hộp 1000 cái. Tương thích máy ARCHITECT I2000SR | Hộp | 1 |  | 0 |  | 1 | [5 empty] | 0 |  |  |  | 0 | 0
1001 | HC1001 | Reaction Vessel | Cóng phản ứng được dùng cho phân tích mẫu, sử dụng trong hệ thống máy xét nghiệm ARCHITECT. Thùng 8 túi x 500 cái. Tương thích máy ARCHITECT I2000SR | Hộp | 28 |  | 0 |  | 28 | [5 empty] | 0 |  |  |  | 0 | 0
1002 | HC1002 | Source Lamp | Nguồn sáng: Tungsten-Halogen Đầu dò: Mảng Silicon photodiode Chiều dài đường dẫn sóng: 5mm Bước sóng: 16 bước sóng (340, 380, 404, 412, 444, 476, 500, 524, 548, 572, 604, 628, 660, 700, 748, và 804nm). Tương thích máy ARCHITECT CI4100 | Cái | 2 |  | 0 |  | 2 | [5 empty] | 0 |  |  |  | 0 | 0
1003 | HC1003 | Bóng đèn Halogen | Đèn Halogen, 12V 20W. 1 cái/hộp | Hộp | 2 | [9 empty] | 0 |  |  |  | 0 | 0 |  |  |  |  | 2
1004 | HC1004 | Bóng đèn Halogen | Đèn Halogen, 12V 20W. Tương thích với các dòng máy Randox, Furuno | Hộp | 12 | [12 empty] | 12
1005 | HC1005 | Photometer Lamp | Đèn halogen. 12V 20W. | Cái | 13 |  | 3 |  | 5 |  |  | 4 |  |  | 0 |  |  |  | 0 | 0 | 1
1006 | HC1006 | Roller Tubing | Dây bơm nhu động bằng cao su và nhựa, dài 10.5cm. 2 cái/Túi | Túi | 11 |  |  |  | 7 | [5 empty] | 4 |  |  |  | 0 | 0
1007 | HC1007 | MU826700 MIXING ROD(3PCS/SET) - L SHAPE | Que khuấy dạng L, phủ Teflon, dài 7.7cm. 3 cái/hộp | Hộp | 2 |  |  |  | 2 | [5 empty] | 0 |  |  |  | 0 | 0
1008 | HC1008 | Mixing bar - Spiral (que khuấy) | Chất liệu bằng kim loại, dạng xoắn, có phủ teflon, chiều dài 7.7cm. 3 cái/hộp | Hộp | 2 |  |  |  | 2 | [5 empty] | 0 |  |  |  | 0 | 0
1009 | HC1009 | MU993400 S PROBE | Làm từ kim loại, phủ lớp chống dính, dài 19.5cm. Dùng để hút và phân phối mẫu bệnh phẩm. 1 cái/hộp | Hộp | 2 |  |  |  | 2 | [5 empty] | 0 |  |  |  | 0 | 0
1010 | HC1010 | MU995800 R PROBE | Làm từ kim loại, phủ lớp chống dính, dài 19.5cm. Dùng để hút và phân phối chất thử. 1 cái/hộp | Hộp | 2 |  |  |  | 2 | [5 empty] | 0 |  |  |  | 0 | 0
1011 | HC1011 | S SYRINGE | Chất liệu bằng: thủy tinh, nhựa, kim loại, chiều dài: 8.8cm, mục đích: dùng để hút bệnh phẩm với thể tích chính xác. 1 cái/hộp | Hộp | 2 |  |  |  | 2 | [5 empty] | 0 |  |  |  | 0 | 0
1012 | HC1012 | R SYRINGE | Chất liệu bằng: thủy tinh, nhựa, kim loại, chiều dài: 9cm, mục đích: dùng để hút hóa chất với thể tích chính xác. 1 cái/hộp | Hộp | 2 |  |  |  | 2 | [5 empty] | 0 |  |  |  | 0 | 0
1013 | HC1013 | DIAPHRAGM | Màng cao su, tạo áp lực chân không cho máy, chất liệu bằng cao su, đường kính 7,5cm. 1 cái/túi | Túi | 2 |  |  |  | 2 | [5 empty] | 0 |  |  |  | 0 | 0
1014 | HC1014 | SYRINGE CASE | Chất liệu bằng nhựa, dài 9.7cm Mục đích: dùng để đỡ xylanh. 1 cái/hộp | Hộp | 2 |  |  |  | 2 | [5 empty] | 0 |  |  |  | 0 | 0
1015 | HC1015 | Bóng đèn | Bóng đèn 12V/20W. - Tương thích với máy sinh hóa tự động A25 | Cái | 9 | [9 empty] | 5 |  |  |  | 2 | 0 |  |  |  |  | 2
1016 | HC1016 | PHOENIX NORMALIZER PANEL (Panel phoenix nid) | Chạy được trên máy Định danh và kháng sinh đồ tự động Phoenix 100. 1 chiếc/hộp. Tương thích máy Phoenix 100 | Hộp | 1 | [9 empty] | 0 |  |  | 1 | 0 | 0
1017 | HC1017 | Panel chuẩn máy BD Phoenix 100 hoặc tương đương | Mẫu chuẩn sử dụng cho máy định danh vi khuẩn tự động. 1 chiếc/hộp. Tương thích máy Phoenix 100 | Hộp | 1 | [9 empty] | 0 |  |  | 1 | 0 | 0
1018 | HC1018 | Kim lấy máu | Thiết kế đầu vát kim cương - Đầu kim phủ silicon có vỏ nhựa bảo vệ an toàn, tiệt trùng riêng mỗi cây. - Kích cỡ kim: 30G - Tương thích với bút lấy máu của máy đo đường huyết OneTouch Ultra Plus Flex. | Kim | 2135 | [10 empty] | 1135 | [8 empty] | 1000
1019 | HC1019 | Vật tư bổ trợ xét nghiệm điện giải đồ | Vòng đệm nhỏ sử dụng trên máy điện giải Ex D/Ds; IoNEX . | Cái | 30 | [12 empty] | 30
1020 | HC1020 | Vật tư bổ trợ xét nghiệm điện giải đồ | Vòng đệm lớn sử dụng trên máy điện giải Ex D/Ds; IoNEX . | Cái | 30 | [12 empty] | 30
|  | Tổng cộng: | 1020 |  | 944605 | 1468 | 31329 | 13987 | 468443 | 16488 | 28900 | 76878 | 1942 | 1515 | 25549 | 10123 | 23826 | 183710 | 12888 | 1269 | 13733 | 1721 | 6838 | 167 | 21870 | 1589 | 372
793
1620

## Phụ lục 4
Tên nhà thầu: |  |  |  | BÁO GIÁ
Địa chỉ: |  |  |  | Kính gửi: Bệnh viện Đa khoa tỉnh Quảng Ngãi
Số điện thoại-email…. |  |  |  | Trên cơ sở yêu cầu báo giá của Bệnh viện Đa khoa tỉnh Quảng Ngãi, chúng tôi .... [ghi tên, địa chỉ của hãng sản xuất, nhà cung cấp; trường hợp nhiều hãng sản xuất, nhà cung cấp cùng tham gia trong một báo giá (gọi chung là liên danh) thì ghi rõ tên, địa chỉ của các thành viên liên danh] báo giá cho các hóa chất, hóa chất xét nghiệm như sau:
1. Báo giá cho các hóa chất, hóa chất xét nghiệm:
STT |  | Tên hóa chất | Đặc điểm kỹ thuật | ĐVT | Số lượng | SLKH 2024-2025 Ba Tơ | SLKH 2024-2025 Bình Sơn | SLKH 2024-2025 Lao | SLKH 2024-2025 BV tỉnh | SLKH 2024-2025 TTYT TP | SLKH 2024-2025 KSBT | SLKH 2024-2025 ĐTT | SLKH 2024-2025 Lý Sơn | SLKH 2024-2025 Minh Long | SLKH 2024-2025 Mộ Đức | SLKH 2024-2025 Nghĩa Hành | SLKH 2024-2025 Nội Tiết | SLKH 2024-2025 Sản Nhi | SLKH 2024-2025 Sơn Hà | SLKH 2024-2025 Sơn Tây | SLKH 2024-2025 Sơn Tịnh | SLKH 2024-2025 Tâm Thần | SLKH 2024-2025 Trà Bồng | SLKH 2024-2025 Mắt | SLKH 2024-2025 Tư Nghĩa | SLKH 2024-2025 YHCT | SLKH 2024-2025 Trường ĐTT | Tên thương mại | Đặc tính kĩ thuật | Ký, mã, nhãn hiệu, model | Hãng sản xuất | Đơn vị tính | Mã HS | Năm sản xuất | Xuất xứ | Số lượng/ khối lượng | Đơn giá có VAT (VND) | Thành tiền (VND)
|  | (1) | [25 empty] | (2) | (3) | (4) | (5) | (6) | (7) | (8) | (9) | (10) | (11) | (12)
I. HÓA CHẤT CƠ BẢN
1 | HC001 | Acid acetic 3% | Dung dịch acid acetic 3%. Chai 500ml | Chai | 51 |  |  |  |  | 10 | [5 empty] | 5 |  | 13 |  |  | 15 |  | 8
2 | HC002 | Acid alcohol 0.25% | Chai 500ml | Lít | 1 | [5 empty] | 1
3 | HC003 | Acid Citric | Dạng rắn. | Kg | 1765 |  |  |  | 1440 |  |  | 90 |  |  | 60 |  |  |  | 0 | 0 |  |  |  |  | 175
4 | HC004 | Acid HCL | Tinh khiết phân tích AR đậm đặc nồng độ 36.0-38.0%, 500ml/chai | Chai | 12 |  |  | 4 | [5 empty] | 1 |  |  |  |  | 6 |  |  |  | 1
5 | HC005 | Axit Sunfuric (H2SO4) | Nồng độ: 95-97% Color ≤ 10 Chloride (Cl) ≤ 0.1 ppm Nitrate (NO₃) ≤ 0.2 ppm Trạng thái: dạng lỏng. Quy cách đóng gói: Chai/500ml Kèm theo giấy chứng nhận phân tích (COA) | Chai | 1 | [5 empty] | 1
6 | HC006 | CLEAR-RITE 3 hoặc tương đương | Hợp chất của Xylen. Thùng gồm 4 chai x 3.8 lít | Thùng | 3 | [9 empty] | 0 |  |  | 3 | 0 | 0
7 | HC007 | Cồn acid | Nồng độ 3%. Thành phần của thuốc nhuộm Ziehl Neelsen | Lít | 16 |  |  |  |  | 3 | [5 empty] | 5 |  |  |  |  | 4 |  |  |  | 4
8 | HC008 | Cồn 70° | 70 độ, dạng lỏng. | Lít | 16691 | 106 | 1030 | 200 | 6200 | 360 | 160 | 700 | 100 | 100 | 300 | 300 | 120 | 4300 | 150 | 150 | 800 | 140 | 160 | 60 | 500 | 750 | 5
9 | HC009 | Cồn 90° | 90 độ, dạng lỏng. | Lit | 720 | [5 empty] | 140 |  |  |  | 200 |  | 120 |  | 0 | 120 |  | 20 |  |  | 120
10 | HC010 | Cồn 96° | 96 độ, dạng lỏng. | Lít | 7580 |  |  | 0 | 4500 |  | 100 | 20 |  | 100 | 0 |  | 120 | 2700 | 0 | 0 | [5 empty] | 40
11 | HC011 | Cồn tuyệt đối | Ethanol ≥ 99.5 %. Chai 1 lít | Chai | 170 |  |  | 0 | 140 | [5 empty] | 0 |  | 30 |  | 0 | 0
12 | HC012 | Dung dịch Lugol | Dung dịch Lugol 3%. Chai 500ml | Chai | 51 |  |  |  |  | 4 |  |  |  |  | 0 | 5 |  | 13 | 0 | 0 | 15 |  | 8 |  | 6
13 | HC013 | Fuchsin 0.3% | Nồng độ 0.3%. Thành phần của thuốc nhuộm Ziehl Neelsen | Lít | 17 |  |  |  |  | 5 | [5 empty] | 5 |  |  |  |  | 3 |  |  |  | 4
14 | HC014 | Fuchsin basic | Hàm lượng thuốc nhuộm ≥ 80%, khối lượng mất khi sấy khô (110 độ C) ≤ 15%. 100g/chai | Lọ | 17 |  |  | 4 | [5 empty] | 5 |  |  |  |  | 6 |  |  |  | 2
15 | HC015 | Ferticult Flushing hoặc tương đương | Môi trường tạo ẩm, rửa trứng và tinh trùng. Hộp 5 x 20ml hoặc tương đương - Thành phần chính: Water, NaCl, KCL, CaCl2.2H2O, NaH2PO4.2H2O, MgSO4.7H2O, Na-pyruvate, Insulin,Na-lactate, NaHCO3, HAS, HEPES. | Hộp | 40 | [9 empty] | 0 |  |  | 40 | 0 | 0
16 | HC016 | Isolate concentrate hoặc tương đương | Dạng huyền phù keo được xử lý vô trùng, ổn định pH bởi đệm HEPES. - Thành phần: Colloidal Suspension of Silica Particles, Sodium, Chloride, Potassium Chloride, Magnesium Sulfate, Potassium, Phosphate, Calcium Chloride, Sodium Bicarbonate, HEPES, Dextrose, Sodium Pyruvate, Sodium Lactate. 100ml/lọ | Lọ | 20 | [9 empty] | 0 |  |  | 20 | 0 | 0
17 | HC017 | Sperm washing medium hoặc tương đương | Là môi trường được sử dụng để rửa tinh trùng - Thành phần: Muối và Ion; Đệm sodium bicarbonate và HEPES; Nguồn năng lượng từ Glucose, Sodium Pyruvate và Sodium Lactate; Chỉ thị pH Phenol đỏ và bổ sung HSA và WFI. 100ml/lọ | Lọ | 35 | [9 empty] | 0 |  |  | 35 | 0 | 0
18 | HC018 | Gel điện tim | Sử dụng trong y tế, cho các thiết bị đầu dò. Lọ 250g ± 10% hoặc 250ml ± 10% | Lọ | 327 |  | 10 | [7 empty] | 240 | 20 | 8 |  | 0 | 0 |  | 24 | 25
19 | HC019 | Gel K-Y hoặc tương đương | Gel tan trong nước, ẩm, không màu, không mùi. Tuýp 82g | Tuýp | 176 |  | 40 | 4 |  | 40 |  | 50 |  |  | 6 | 6 |  | 5 | 0 | 0 | 20 |  |  |  | 5
20 | HC020 | Phenol tinh thể | Tinh khiết phân tích AR 500g/chai | Lọ | 10 |  |  | 4 | [10 empty] | 6
21 | HC021 | Nước cất rửa máy | Nước cất ≥ 1 lần. Nước cất trong, không lẫn tạp chất. | Lít | 365 |  |  | 60 | [5 empty] | 15 |  | 90 |  |  | 200
22 | HC022 | Nước cất rửa máy | Nước cất 2 lần. Nước cất trong, không lẫn tạp chất, vô khuẩn. | Lít | 140 |  |  |  |  | 10 |  |  | 30 | [9 empty] | 100
23 | HC023 | Muối viên tinh khiết | Dạng muối viên, bao 25kg | Kg | 3600 |  |  |  | 3600
24 | HC024 | Ortho-Phosphoric acid | Nồng độ: 85.6% Quy cách đóng gói: Chai/250ml Trạng thái lỏng Kèm theo giấy chứng nhận phân tích (COA) | Chai | 1 | [5 empty] | 1
25 | HC025 | Sodium hydroxide (NaOH) | Nồng độ ≥ 99% Sodium Carbonate (Na2CO3) ≤ 1% Chloride ≤ 0.0005%. Chloride ≤ 0.0005%. Sắt (Fe) ≤ 0.0005%. Canxi ≤ 0.0005%. Quy cách đóng gói: Chai/500g Kèm theo giấy chứng nhận phân tích (COA) | Chai | 1 | [5 empty] | 1
26 | HC026 | Than hoạt | Bột than hoạt tính | Kg | 5 |  |  |  | 5
27 | HC027 | Xanh methylen | Nồng độ 0.3%. Thành phần của thuốc nhuộm Ziehl Neelsen. | Lít | 17 |  |  |  |  | 5 | [5 empty] | 5 |  |  |  |  | 3 |  |  |  | 4
28 | HC028 | Xanh methylen (Tinh thể) | Độ hấp thụ A 1% /1cm (λmax; 0.003 g/l; etanol 50%): 2250 - 2750nm. pH value 3 (10 g/l, H₂O, 20°C). Đơn vị đóng gói: Lọ ≥ 25g. | Lọ | 17 |  |  | 4 | [5 empty] | 5 |  |  |  |  | 6 |  |  |  | 2
|  | II. HÓA CHẤT XÉT NGHIỆM TEST NHANH, QUE THỬ ĐƯỜNG HUYẾT |  |  | 0
29 | HC029 | Anti DNA | Độ nhạy: tối thiểu 90% - Độ đặc hiệu: tối thiểu 90% | Test | 100 |  |  |  | 100
30 | HC030 | Permethrin | Hóa chất diệt côn trùng - Permethrin từ 48% đến 53 %; Có số đăng ký lưu hành chế phẩm diệt khuẩn còn hạn đăng ký của Bộ Y tế cấp phép | Chai | 1000 | [5 empty] | 1000 |  |  |  | 0 |  |  |  | 0 | 0
31 | HC031 | ASO latex | Độ nhạy ≥ 90% Độ đặc hiệu ≥ 90%. | Test | 1560 |  | 600 |  | 100 | 300 |  | 240 |  |  | 100 |  |  | 200 | 0 | 0 | [6 empty] | 20
32 | HC032 | ASO | Ngưng kết latex | Test | 500 | [13 empty] | 500
33 | HC033 | Chlamydia (test nhanh) | Phát hiện định tính kháng nguyên Chlamydia trong mẫu dịch Niệu đạo & Âm đạo Độ nhạy ≥ 95% Độ đặc hiệu ≥ 92%. | Test | 200 | [5 empty] | 200
34 | HC034 | CRP latex | Độ nhạy ≥ 90% Độ đặc hiệu ≥ 90%. | Test | 660 | [6 empty] | 240 |  |  | 100 |  |  | 100 | 0 | 0 |  |  | 200 |  |  |  | 20
35 | HC035 | Dengue IgG / IgM | Test nhanh Độ nhạy: ≥ 90% Độ đặc hiệu: ≥ 90%. | Test | 6590 |  | 1500 |  | 2400 | 1000 |  |  |  |  | 0 |  |  | 570 | 0 | 0 | 100 |  |  |  | 1000 |  | 20
36 | HC036 | Dengue IgG / IgM | Phát hiện phân biệt kháng thể IgG và IgM kháng các type virus Dengue. Không có phản ứng chéo với nhóm Flavivirus khác và những bệnh do muỗi truyền. Độ nhạy ≥ 91%, Độ đặc hiệu ≥ 90%. | Test | 4512 |  |  |  | 2412 | 1000 |  |  |  |  | 0 |  |  |  | 0 | 0 | 100 |  |  |  | 1000
37 | HC037 | Dengue IgM Elisa | Độ nhạy ≥ 90% Độ đặc hiệu ≥ 90%. Hộp 96 test | Hộp | 5 | [5 empty] | 5 |  |  |  | 0 |  |  |  | 0 | 0
38 | HC038 | Dengue NS1 Ag | Test nhanh Độ nhạy: ≥ 90% Độ đặc hiệu: ≥ 90%. | Test | 23472 |  | 2500 |  | 3000 | 1000 |  | 852 |  |  | 2000 | 1200 |  | 12000 | 0 | 0 | 300 |  | 100 |  | 500 |  | 20
39 | HC039 | Dengue NS1 Ag | Đạt tiêu chuẩn ISO 13485. Định tính phát hiện kháng nguyên Dengue NS1. Mẫu bệnh phẩm: Máu toàn phần, huyết thanh, huyết tương. Độ nhạy ≥ 95% Độ đặc hiệu ≥ 92%. | Test | 11400 |  | 2500 |  |  | 1000 |  |  |  |  | 7000 |  |  |  | 0 | 0 | 300 |  | 100 |  | 500
40 | HC040 | DENGUE NS1 Ag | Phát hiện kháng nguyên virus Dengue NS1 trong mẫu huyết thanh, huyết tương và máu toàn phần người. Độ nhạy: ≥ 92%, Độ đặc hiệu: ≥ 98%. Mẫu li giải, mẫu chứa yếu tố dạng thấp, mẫu mỡ máu và vàng da không ảnh hưởng đến kết quả xét nghiệm. | Test | 4096 |  |  |  | 3396 | [5 empty] | 0 |  |  |  | 400 | 0 | 300
41 | HC041 | Test xét nghiệm nhanh kháng thể kháng Dengue | Test dạng cassette có thể thực hiện trên máu toàn phần, huyết thanh và huyết tương Tiêu chuẩn CE. Độ nhạy ≥ 94.3%, độ đặc hiệu ≥ 99.1% Cung cấp kèm dung dịch chứng dương. | Test | 1200 |  |  |  |  | 200 | [8 empty] | 1000
42 | HC042 | Test xét nghiệm nhanh kháng nguyên Dengue | Phát hiện kháng nguyên NS1 Dengue. Test dạng cassette có thể thực hiện trên máu toàn phần, huyết thanh và huyết tương Tiêu chuẩn CE. Độ nhạy ≥ 95.8%, độ đặc hiệu ≥ 96.1% Cung cấp kèm dung dịch chứng dương. | Test | 500 | [13 empty] | 500
43 | HC043 | EV71 IgM (Phát hiện bệnh tay chân miệng) | Test nhanh Độ nhạy: ≥ 90% Độ đặc hiệu: ≥ 90%. | Test | 2000 | [9 empty] | 0 |  |  | 2000 | 0 | 0
44 | HC044 | HAV IgM/IgG | Test nhanh Độ nhạy: ≥ 90% Độ đặc hiệu: ≥ 90%. | Test | 200 | [9 empty] | 0 |  |  | 200 | 0 | 0
45 | HC045 | HBeAg | Phát hiện định tính kháng nguyên HBe trong mẫu huyết thanh, huyết tương người. Độ nhạy ≥ 95% Độ đặc hiệu ≥ 92%. | Test | 240 | [6 empty] | 120 |  |  | 120 |  |  |  | 0 | 0
46 | HC046 | HBsAg | Cassette Độ nhạy: ≥ 90% Độ đặc hiệu: ≥ 90%. | Test | 3800 |  |  |  | 500 |  | 2000 |  |  |  | 0 |  |  | 100 | 0 | 0 | 200 |  |  |  | 1000
47 | HC047 | HBsAg | Phát hiện định tính kháng nguyên HBV trong mẫu huyết thanh, huyết tương người. Độ nhạy ≥ 95% Độ đặc hiệu ≥ 92%. | Test | 14560 |  | 3000 |  | 3940 | 2000 | 1000 | 1320 |  | 150 | 500 | 300 | 1000 |  | 600 | 0 | 200 | 200 | 300 |  |  |  | 50
48 | HC048 | Test xét nghiệm nhanh viêm gan B | Độ nhạy ≥ 99.8%; Độ đặc hiệu ≥ 99.85%. Bảo quản từ 2-40 độ C. ISO 13485. | Test | 1000 | [13 empty] | 1000
49 | HC049 | HCV | Test nhanh, thế hệ 3 Độ nhạy: ≥ 99% Độ đặc hiệu: ≥ 99%. | Test | 2140 |  | 600 |  | 240 | [5 empty] | 100 |  | 1000 |  | 100 | 0 | 100
50 | HC050 | HCV | Test nhanh, thế hệ 3, Độ nhạy: ≥ 90%, Độ đặc hiệu: ≥ 90%. | Test | 1660 |  |  |  |  | 1000 |  | 60 |  |  | 200 |  |  |  | 100 | 0 |  |  |  |  | 300
51 | HC051 | HEV | Test nhanh phát hiện kháng thể HEV, Độ nhạy: ≥ 90% Độ đặc hiệu: ≥ 90%. | Test | 200 | [9 empty] | 0 |  |  | 200 | 0 | 0
52 | HC052 | HIV | Phát hiện tất cả các type kháng thể (IgG, IgM, IgA) đặc hiệu với virus HIV-1 gồm type phụ O và HIV-2 và phân biệt trong mẫu huyết thanh, huyết tương và máu toàn phần. Độ nhạy ≥ 95% Độ đặc hiệu ≥ 92%. | Test | 3340 |  | 150 | 1000 | 230 | 500 |  | 960 |  |  | 0 |  |  |  | 200 | 0 | 100 | 200
53 | HC053 | HIV | Khay thử xét nghiệm sắc ký miễn dịch định tính phát hiện sự có mặt của kháng thể kháng HIV 1, 2 và tuýp phụ O trong máu toàn phần, huyết thanh hoặc huyết tương người; Độ nhạy 100%; Độ đặc hiệu ≥ 98.74%; Độ chính xác > 99% | Test | 11850 |  | 150 | 1000 |  |  | 10500 |  |  |  | 0 |  |  |  | 200 | 0
54 | HC054 | HIV (Test nhanh chẩn đoán HIV thế hệ 3) | Test nhanh Độ nhạy: ≥ 90% Độ đặc hiệu: ≥ 90%. Hộp 100 test | Test | 2290 |  |  | 1000 |  |  |  | 840 |  |  | 0 |  |  | 300 | 0 | 0 | 150
55 | HC055 | HIV (Test nhanh chẩn đoán HIV thế hệ 3) | Sinh phẩm nằm trong khuyến cáo phương cách xét nghiệm chẩn đoán HIV quốc gia của Viện vệ sinh dịch tễ Trung Ương (Công văn 858/VSDTTƯ-HIV ngày 25/6/2020) Độ nhạy 100%, độ đặc hiệu ≥ 99,75% Phát hiện cả HIV 1 và HIV 2 Khay thử xét nghiệm mẫu bệnh phẩm có thể là huyết thanh, huyết tương hay máu toàn phần; Hộp 100 test. | Test | 100 | [5 empty] | 100
56 | HC056 | Test xét nghiệm nhanh HIV | Độ nhạy ≥ 99,6%; Độ đặc hiệu ≥ 99,8%. Bảo quản từ 2-40 độ C. ISO 13485 Hộp 100 card | Test | 400 | [13 empty] | 400
57 | HC057 | RF latex | Độ nhạy: ≥ 95% Độ đặc hiệu: ≥ 92%. Lọ 100 test | Test | 320 |  |  |  | 200 | [5 empty] | 0 |  |  | 100 | 0 | 0 | [6 empty] | 20
58 | HC058 | R.P.R - Car bon | Là xét nghiệm in vitro phát hiện kháng thể kháng Treponema Pallidum trong mẫu huyết thanh hoặc huyết tương người. Độ nhạy ≥ 99%. Độ đặc hiệu ≥ 99%. | Test | 150 | [5 empty] | 150
59 | HC059 | RPR latex | Độ nhạy: tối thiểu 90% - Độ đặc hiệu: tối thiểu 90% | Test | 500 |  |  |  | 500 | [5 empty] | 0 |  |  |  | 0 | 0
60 | HC060 | Syphilis Ab | Cassette, định tính kháng thể kháng giang mai trong huyết thanh hay huyết tương người - Độ nhạy tương đối: ≥ 90 %, Độ đặc hiệu tương đối: ≥ 90%. | Test | 300 | [5 empty] | 300 |  |  |  | 0 |  |  |  | 0 | 0
61 | HC061 | Test chẩn đoán viêm dạ dày dùng trong nội soi (H. Pylori test) | Test Helicobacter pylori (Nội soi dạ dày). Hộp 10-30 test | Test | 1750 |  |  |  |  | 1500 | [8 empty] | 0 | 0 |  |  |  |  | 250
62 | HC062 | Test chẩn đoán viêm dạ dày dùng trong nội soi (H. Pylori test) | Test Helicobacter pylori (Nội soi dạ dày) | Test | 5700 |  |  |  | 4000 |  |  | 600 |  |  |  | 300 |  | 300 |  |  | 500
63 | HC063 | Test nhanh H. PYLORI | Phát hiện nhanh vi khuẩn H. pylori. | Test | 1450 |  | 1200 | [7 empty] | 0 |  |  |  | 0 | 0 |  |  |  |  | 250
64 | HC064 | Kit thử nhanh phát hiện kháng nguyên H. pylori trong mẫu phân của người | Độ nhạy tương quan: ≥ 96%; Độ đặc hiệu tương quan: ≥ 93%; Độ chính xác tương quan: ≥ 94%. | Test | 320 | [9 empty] | 0 |  |  | 300 | 0 | 0 | [6 empty] | 20
65 | HC065 | Kit thử nhanh phát hiện máu ẩn trong phân | Mẫu phẩm phân, độ nhạy ≥ 94%, độ đặc hiệu ≥ 98%, ngưỡng phát hiện ≥ 50 NG/ML. | Test | 300 | [9 empty] | 0 |  |  | 300 | 0 | 0
66 | HC066 | Thẻ thu mẫu để làm xét nghiệm H.pylori | Bộ thẻ nhựa dùng 1 lần. Kích thước: 115mm x 61mm x 45 x 10mm, Trên thẻ có chỉ thị màu. Tương thích với máy chẩn đoán nhiễm khuẩn Model: HUBT-20, HUBT-20P, HUBT-20A1. | Bộ | 100 | [9 empty] | 0 |  |  | 100 | 0 | 0
67 | HC067 | Test chẩn đoán bệnh nhồi máu cơ tim cấp | Phát hiện định tính Troponin I tim (cTnl) trong huyết tương, huyết thanh và máu toàn phần người. Độ nhạy ≥ 95% Độ đặc hiệu ≥ 92%. | Test | 500 | [6 empty] | 500 |  |  | 0 |  |  |  | 0 | 0
68 | HC068 | Test chẩn đoán viêm dạ dày (H. Pylori test) | Phát hiện tất cả các type kháng thể (IgG, IgM, IgA...) kháng H.Pylori trong mẫu huyết thanh, huyết tương. Độ nhạy ≥ 95% Độ đặc hiệu ≥ 92%. | Test | 980 | [6 empty] | 660 |  |  | 300 |  |  |  | 0 | 0 | [6 empty] | 20
69 | HC069 | Test chẩn đoán Viêm gan A | Test nhanh Độ nhạy: ≥ 90% Độ đặc hiệu: ≥ 90%. | Test | 100 | [9 empty] | 0 |  |  | 100 | 0 | 0
70 | HC070 | Test Morphin/Herorin trong nước tiểu | Test nhanh. | Test | 1500 |  |  |  |  | 1500 |  |  |  |  | 0 |  |  |  | 0 | 0
71 | HC071 | Test nhanh Anti-Hbs | Phát hiện kháng thể kháng HBV trong mẫu huyết thanh, huyết tương người. Độ nhạy: ≥ 91%; Độ đặc hiệu: ≥ 98 %. Giới hạn phát hiện ≥ 30mIU/ml. Không có phản ứng chéo với các mẫu dương tính với HBsAg, Anti HCV, Anti HBc, Anti HBe, phụ nữ mang thai. Các mẫu chứa yếu tố ly giải máu, lipid máu và nồng độ bilirulin cao không ảnh hưởng đến kết quả. | Test | 2750 |  | 2500 | [7 empty] | 200 |  |  |  | 0 | 0 | [6 empty] | 50
72 | HC072 | Test nhanh Anti-Hbs | Phát hiện kháng thể kháng HBV trong mẫu huyết thanh, huyết tương người. Độ nhạy: ≥ 99%; Độ đặc hiệu: ≥ 98%. Giới hạn phát hiện ≥ 10mIU/ml. Không có phản ứng chéo với các mẫu dương tính với HBsAg, Anti HCV, Anti HBc, Anti HBe, phụ nữ mang thai. Các mẫu chứa yếu tố ly giải máu, lipid máu và nồng độ bilirubin cao không ảnh hưởng đến kết quả. | Test | 1200 | [5 empty] | 1200
73 | HC073 | Test phát hiện ma túy tổng hợp trong nước tiểu | Test nhanh, Thử Morphin/Heroin, Amphetamin, Methamphetamin, Marijuana (cần sa)/THC. | Test | 19512 |  | 5000 |  | 1068 | 3000 |  | 1794 |  |  | 1000 | 1200 |  | 100 | 400 | 0 | 3000 | 400 | 800 |  | 1700 |  | 50
74 | HC074 | Test phát hiện ma túy tổng hợp trong nước tiểu | Test nhanh, Thử Morphin/Heroin, Amphetamin, Methamphetamin, Marijuana (cần sa) /THC; Độ nhạy ≥ 99%; Độ đặc hiệu ≥ 99%. | Test | 8000 | [5 empty] | 8000
75 | HC075 | Test thử sốt rét kháng nguyên ( PF/PV ) | Phát hiện phân biệt kháng nguyên P.f và P.v trong mẫu máu toàn phần. Độ nhạy ≥ 99% (P.f), ≥ 95%(P.v). Độ đặc hiệu: ≥ 99 %. | Test | 110 |  |  |  | 60 | [5 empty] | 0 |  |  |  | 0 | 0 |  |  |  |  | 50
76 | HC076 | TPHA | Là xét nghiệm ngưng kết Hạt thụ động in vitro phát hiện kháng thể kháng Treponema Pallidum trong mẫu huyết thanh hoặc huyết tương người. Độ nhạy ≥ 99%. Độ đặc hiệu: ≥ 99 %. | Test | 5760 |  |  |  | 5660 |  | 100 |  |  |  | 0 |  |  |  | 0 | 0
77 | HC077 | TPPA | Là xét nghiệm ngưng kết Hạt thụ động in vitro phát hiện kháng thể kháng Treponema Pallidum trong mẫu huyết thanh hoặc huyết tương người. Độ nhạy ≥ 99%. Độ đặc hiệu: ≥ 99 %. | Test | 15420 |  |  |  | 15420 | [5 empty] | 0 |  |  |  | 0 | 0
78 | HC078 | Kit kiểm tra nhanh hàn the | Giới hạn phát hiện: 50 ppm. - Thời gian phát hiện: 3 – 30 phút. 50 test/ Hộp | Hộp | 2 | [10 empty] | 2
79 | HC079 | Bộ kiểm tra độ sạch bát đĩa (tinh bột và dầu mỡ) | Dùng trong kiểm tra, phát hiện dấu vết dầu, mỡ, tinh bột trên bát đĩa đã rửa để khô. 200 lần thử/ Hộp | Hộp | 3 | [10 empty] | 3
80 | HC080 | KIT kiểm tra nhanh dầu mỡ ôi khét | Phát hiện nhanh mức độ bị oxy hoá của dầu ăn, mỡ động vật sử dụng làm thực phẩm. - Giới hạn phát hiện: cho kết quả dương tính với mẫu dầu, mỡ có chỉ số peroxid là 2,75. 10 test/ Hộp | Hộp | 2 | [10 empty] | 2
81 | HC081 | KIT kiểm tra nhanh phẩm màu | Xác định nhanh phẩm màu kiềm không được phép sử dụng trong thực phẩm: Bánh, kẹo, các loại mứt, hạt bí, hạt dưa, nước giải khát… - Giới hạn phát hiện: 5mg/kg. 20 test/ Hộp | Hộp | 1 | [10 empty] | 1
82 | HC082 | KIT kiểm tra nhanh focmon | Kiểm tra nhanh Focmon (Formaldehyd) có trong một số loại thực phẩm: hải sản sống, thịt cá tươi, bánh phở, bún. - Giới hạn phát hiện: 50 mg/kg thực phẩm. - Thời gian phát hiện: 1- 2 phút. 20 test/kit | Hộp | 2 | [10 empty] | 2
83 | HC083 | KIT kiểm tra nhanh ure | Kiểm tra urea trong một số loại thực phẩm như: cá, tôm tươi, hải sản đông lạnh. Giới hạn phát hiện: 1000 ppm (1000 mg/l). 30 test kit | Hộp | 1 | [10 empty] | 1
84 | HC084 | KIT kiểm tra nhanh acid vô cơ trong dấm ăn | Phát hiện nhanh sự có mặt của các acid vô cơ trong dấm ăn. Giới hạn phát hiện: 0,05 % (tính theo HCl). 20 test/kit | Hộp | 1 | [10 empty] | 1
85 | HC085 | Kit kiểm tra nhanh dư lượng thuốc trừ sâu | Kiểm tra nhanh thuốc trừ sâu nhóm lân hữu cơ và Carbamate trong rau, quả. - Giới hạn phát hiện: 0.5 ppm. 10 test/kit | Hộp | 1 | [10 empty] | 1
86 | HC086 | KIT kiểm tra nhanh Methanol trong rượu | Xác định dư lượng Methanol trong rượu - Giới hạn phát hiện: 0.06%. 10 test/kit | Hộp | 1 | [10 empty] | 1
87 | HC087 | Que thử đường huyết (có que và kim) | Que thử đường huyết sử dụng 1 lần Mẫu thử Máu mao mạch | Test | 7000 | [12 empty] | 7000
88 | HC088 | Que thử đường huyết tại giường | Vùng đo: từ ≤ 10 đến ≥ 600mg/dL (từ ≤ 0.6 đến ≥ 33.3 mmol/L) - Thể tích mẫu: ≤ 0.9 µl. | Test | 5100 |  | 100 | [7 empty] | 0 |  | 5000 |  | 0 | 0
89 | HC089 | Que thử đường huyết tại giường | Mẫu thử Máu mao mạch Thể tích mẫu: ≤ 0,5 µL – 2 µL Phạm vi đo: từ 10 đến 600 mg/dl (từ 0,6 đến 33,3 mmol/l) - Thời gian thử: ≤ 15 giây | Test | 13051 |  |  |  | 8051 | [7 empty] | 5000
90 | HC090 | Test thử đường huyết | Vùng đo:10-600 mg/dl (0,6-33,3 mmol/l) - Thể tích mẫu: ≤ 0.9 µl - Thời gian thử: ≤ 5 giây. Tương thích với máy thử đường huyết SD CodeFree Blood Glucose Monitoring System | Test | 5450 | [9 empty] | 300 | 150 | 5000 |  | 0 | 0
91 | HC091 | Test thử đường huyết | Sử dụng que thử tự động lấy lượng máu 0.6µl (microliter) ở vùng cánh tay hoặc bàn tay. Máy đo trong phạm vi từ 20 - 630mg/dl (1.1-35mmol/l). - Thời gian thử: 5 giây. Tương thích với máy thử đường huyết Medismart Sapphire Plus | Test | 200 |  |  | 200
92 | HC092 | Test thử đường huyết (kèm kim chích máu) | Tương thích với máy đo đường huyết Vivachek. Dải đo đường huyết: 10 - 600 mg/dL (0.6 - 33.3 mmol/L) Hiệu chỉnh kết quả: Plasma tương đương Mẫu máu: Máu toàn phần Thể tích lấy mẫu máu: 0.5 µL Dải đo nồng độ hồng cầu HCT: 20 - 70% | Test | 200 | [10 empty] | 200
93 | HC093 | Que thử đường huyết | Phạm vi đo lường Glucose: từ 20 đến 600 mg/dL (từ 1,1 đến 33,3 mmol/L). Tương thích với máy đo đường huyết OneTouch Ultra Plus Flex. | Que | 2135 | [10 empty] | 1135 | [8 empty] | 1000
94 | HC094 | Test chẩn đoán nhanh Covid-19 | Độ nhạy ≥ 80%, độ đặc hiệu ≥ 97%. | Test | 1450 |  |  |  | 1000 | [5 empty] | 0 |  |  |  | 400 | 0 | [6 empty] | 50
|  | III. HOÁ CHẤT KIỂM CHUẨN (NỘI KIỂM BÊN THỨ 3, NGOẠI KIỂM) |  |  | 0
95 | HC095 | Blood Gas Control Level 1 (BG Control 1) | Hóa chất nội kiểm khí máu mức 1. Dạng chất lỏng sẵn sàng để sử dụng. Ổn định đến hạn sử dụng ở 2℃ - 8℃. Hộp 30 x 1.8 ml | Hộp | 4 |  |  |  | 2 | [5 empty] | 0 |  |  | 2 | 0 | 0
96 | HC096 | Blood Gas Control Level 2 ( BG Control 2) | Hóa chất nội kiểm khí máu mức 2. Dạng chất lỏng sẵn sàng để sử dụng. Ổn định đến hạn sử dụng ở 2 ℃-8 ℃. Hộp 30 x 1.8 ml | Hộp | 4 |  |  |  | 2 | [5 empty] | 0 |  |  | 2 | 0 | 0
97 | HC097 | Blood Gas Control Level 3 (BG Control 3) | Hóa chất nội kiểm khí máu mức 3. Dạng chất lỏng sẵn sàng để sử dụng. Ổn định đến hạn sử dụng ở 2℃ - 8℃. Hộp 30 x 1.8 ml | Hộp | 4 |  |  |  | 2 | [5 empty] | 0 |  |  | 2 | 0 | 0
98 | HC098 | Chương trình ngoại kiểm Ammonia/Ethanol | Hóa chất ngoại kiểm Amonia/Ethanol. Dạng chất lỏng sẵn sàng để sử dụng. Hộp/6 x 2 ml | Hộp | 2 |  |  |  | 2 | [5 empty] | 0 |  |  |  | 0 | 0
99 | HC099 | Vật liệu kiểm soát 2 mức nồng độ xét nghiệm định lượng Hemoglobin | Hóa chất nội kiểm các xét nghiệm Hemoglobins (Hemoglobin (Total Glycated), Hemoglobin (Total), Hemoglobin A1, Hemoglobin A1C, Hemoglobin F) 2 mức độ. Dạng đông khô. Hộp 6 x 0.5 ml | Hộp | 8 |  | 6 |  | 2 | [5 empty] | 0 |  |  |  | 0 | 0
100 | HC100 | Heamatology Control 1,2,3 | Đáp ứng 45 thông số cho máy Sysmex đo 5 thành phần bạch cầu Bảo quản 2-8oC. Độ bền mở nắp tối thiếu 14 ngày 2-8oC. Hộp 3 x 2 x 4.5 ml. | Hộp | 6 |  |  |  | 6 | [5 empty] | 0 |  |  |  | 0 | 0
101 | HC101 | Hóa chất chương trình ngoại kiểm đông máu | Chương trình ngoại kiểm đông máu đáp ứng 5 thông số đông máu cơ bản hoặc tương đương. Hộp 6 x 1 ml. | Hộp | 8 |  |  |  | 2 |  |  | 0 |  |  | 3 |  |  | 3 | 0 | 0
102 | HC102 | Hóa chất chương trình ngoại kiểm HbA1C | Hóa chất chương trình ngoại kiểm HbA1C. Thành phần: 100% máu toàn phần. Dạng đông khô. Hộp 6 x 0.5ml | Hộp | 10 |  |  |  | 2 | [5 empty] | 0 |  | 4 | 2 | 0 | 0 |  |  |  |  | 2
103 | HC103 | Hóa chất chương trình ngoại kiểm HIV/Viêm Gan | Hóa chất ngoại kiểm HIV/Viêm gan. Dạng lỏng, sẵn sàng sử dụng. Hộp 12 x 1.8 ml | Hộp | 3 | [9 empty] | 0 |  |  | 3 | 0 | 0
104 | HC104 | Hóa chất chương trình ngoại kiểm huyết học | Chương trình ngoại kiểm Huyết học đáp ứng 11 thông số công thức máu. Hộp 3 x 2ml | Hộp | 37 |  | 5 |  | 5 |  |  | 7 |  |  | 5 |  |  | 5 | 0 | 0 | 4 | 4 |  |  | 2
105 | HC105 | Hóa chất chương trình ngoại kiểm Khí máu | Mẫu có dạng lỏng, sẵn sàng sử dụng, đáp ứng ngoại kiểm tra chất lượng khí máu. Hộp 6 x 1.8ml | Hộp | 5 |  |  |  | 2 | [5 empty] | 0 |  |  | 3 | 0 | 0
106 | HC106 | Hóa chất chương trình ngoại kiểm miễn dịch | Mẫu dạng đông khô, bao gồm 51 thông số đáp ứng ngoại kiểm tra chất lượng xét nghiệm miễn dịch. Hộp/6 x 5ml | Hộp | 5 |  |  |  | 2 | [5 empty] | 0 |  |  | 3 | 0 | 0
107 | HC107 | Hóa chất chương trình ngoại kiểm Niệu | Hóa chất ngoại kiểm Niệu. Dạng chất lỏng sẵn sàng để sử dụng. Hộp 3 x 12ml | Hộp | 6 |  |  |  | 2 | [5 empty] | 0 |  |  | 4 | 0 | 0
108 | HC108 | Hóa chất chương trình ngoại kiểm sinh hóa | Mẫu dạng đông khô, đáp ứng ngoại kiểm tra chất lượng sinh hóa. Hộp 6 x 5ml | Hộp | 27 |  | 3 |  | 2 |  |  | 4 |  |  | 3 |  | 4 | 3 | 0 | 0 | 2 | 2 |  |  | 2 | 2
109 | HC109 | Hóa chất chương trình ngoại kiểm Tim mạch | Hóa chất chương trình ngoại kiểm Tim mạch. Dạng lỏng sẵn sàng sử dụng. Hộp 6 x 3ml | Hộp | 2 |  |  |  | 2 | [5 empty] | 0 |  |  |  | 0 | 0
110 | HC110 | Chương trình ngoại kiểm Hoá sinh nước tiểu | Thành phần: nước tiểu người, dạng đông khô; Dùng cho cả các xét nghiệm hoá sinh nước tiểu cơ bản và đặc hiệu. Chương trình kéo dài 12 tháng, phân tích và báo cáo kết quả hàng tháng qua hệ thống EQAS Online. Hộp 12 lọ, 10ml/lọ | Hộp | 1 |  |  |  | 1
111 | HC111 | Hóa chất nội kiểm dấu ấn ung thư mức 1 | Độ ổn định hoàn nguyên trong ≥ 14 ngày ở 2–8°C đối với hầu hết các chất phân tích. Thời hạn sử dụng ≥ 3 năm ở 2–8°C. Hộp 6 x 2 ml | Hộp | 5 |  |  |  | 2 | [5 empty] | 0 |  |  | 3 | 0 | 0
112 | HC112 | Hóa chất nội kiểm dấu ấn ung thư mức 2 | Độ ổn định hoàn nguyên trong ≥ 14 ngày ở 2–8°C đối với hầu hết các chất phân tích. Thời hạn sử dụng ≥ 3 năm ở 2–8°C. Hộp 6 x 2 ml | Hộp | 5 |  |  |  | 2 | [5 empty] | 0 |  |  | 3 | 0 | 0
113 | HC113 | Hóa chất nội kiểm dấu ấn ung thư mức 3 | Độ ổn định hoàn nguyên trong ≥ 14 ngày ở 2–8°C đối với hầu hết các chất phân tích. Thời hạn sử dụng ≥ 3 năm ở 2–8°C. Hộp 6 x 2 ml | Hộp | 5 |  |  |  | 2 | [5 empty] | 0 |  |  | 3 | 0 | 0
114 | HC114 | Hóa chất nội kiểm Ethanol/Ammonia mức 1 | Dạng lỏng. Độ ổn định ≥ 20 ngày khi mở lọ ở 2–8°C. Thời hạn sử dụng ≥ 2 năm ở 2–8°C. Hộp 6 x 3 ml | Hộp | 3 |  | 0 |  | 3 | [5 empty] | 0 |  |  |  | 0 | 0
115 | HC115 | Hóa chất nội kiểm Ethanol/Ammonia mức 2 | Dạng lỏng. Độ ổn định ≥ 20 ngày khi mở lọ ở 2–8°C. Thời hạn sử dụng ≥ 2 năm ở 2–8°C. Hộp 6 x 3 ml | Hộp | 3 |  | 0 |  | 3 | [5 empty] | 0 |  |  |  | 0 | 0
116 | HC116 | Hóa chất nội kiểm Ethanol/Ammonia mức 3 | Dạng lỏng. Độ ổn định ≥ 20 ngày khi mở lọ ở 2–8°C. Thời hạn sử dụng ≥ 2 năm ở 2–8°C. Hộp 6 x 3 ml | Hộp | 3 |  | 0 |  | 3 | [5 empty] | 0 |  |  |  | 0 | 0
117 | HC117 | Hóa chất nội kiểm miễn dịch mức 1 | Thời hạn sử dụng ≥ 3 năm ở 2–8°C. Độ ổn định của lọ mở ≥ 7 ngày ở 2–8°C đối với hầu hết các chất phân tích. Hộp 12 x 5 ml | Hộp | 2 |  |  |  | 2 | [5 empty] | 0 |  |  |  | 0 | 0
118 | HC118 | Hóa chất nội kiểm miễn dịch mức 2 | Thời hạn sử dụng ≥ 3 năm ở 2–8°C. Độ ổn định của lọ mở ≥ 7 ngày ở 2–8°C đối với hầu hết các chất phân tích. Hộp 12 x 5 ml | Hộp | 1 |  |  |  | 1 | [5 empty] | 0 |  |  |  | 0 | 0
119 | HC119 | Hóa chất nội kiểm miễn dịch mức 3 | Thời hạn sử dụng ≥ 3 năm ở 2–8°C. Độ ổn định của lọ mở ≥ 7 ngày ở 2–8°C đối với hầu hết các chất phân tích. Hộp 12 x 5 ml | Hộp | 1 |  |  |  | 1 | [5 empty] | 0 |  |  |  | 0 | 0
120 | HC120 | Maternal Screening Control level 2 (Maternal Control 2) | Hóa chất nội kiểm các xét nghiệm tầm soát hội chứng Down và nứt đốt sống mức 2. Hộp ≥ 3 ml | Hộp | 1 | [9 empty] | 0 |  |  | 1 | 0 | 0
121 | HC121 | Maternal Screening Control level 3 (Maternal Control 3) | Hóa chất nội kiểm các xét nghiệm tầm soát hội chứng Down và nứt đốt sống mức 3. Hộp ≥ 3 ml | Hộp | 1 | [9 empty] | 0 |  |  | 1 | 0 | 0
122 | HC122 | Nội kiểm marker tim mạch mức 1 | Theo dõi được các thông số BNP và NT-proBNP Có giá trị tham chiếu cho hs-CRP Độ ổn định mở lọ 20 ngày ở 2-8°C đối với hầu hết các chất phân tích. Hộp 6 x 3 ml | Hộp | 2 |  |  |  | 2 | [5 empty] | 0 |  |  |  | 0 | 0
123 | HC123 | Nội kiểm marker tim mạch mức 2 | Theo dõi được các thông số BNP và NT-proBNP Có giá trị tham chiếu cho hs-CRP Độ ổn định mở lọ 20 ngày ở 2-8°C đối với hầu hết các chất phân tích. Hộp 6 x 3 ml | Hộp | 2 |  |  |  | 2 | [5 empty] | 0 |  |  |  | 0 | 0
124 | HC124 | Nội kiểm marker tim mạch mức 3 | Theo dõi được các thông số BNP và NT-proBNP Có giá trị tham chiếu cho hs-CRP Độ ổn định mở lọ 20 ngày ở 2-8°C đối với hầu hết các chất phân tích. Hộp 6 x 3 ml | Hộp | 4 |  |  |  | 4 | [5 empty] | 0 |  |  |  | 0 | 0
125 | HC125 | Nội Kiểm Nước Tiểu mức 1 | Độ ổn định sau khi mở nắp: ≥ 30 ngày ở 2–25°C Hộp: 12x 12ml | Hộp | 4 |  | 0 |  | 2 | [5 empty] | 0 |  |  | 1 | 0 | 1
126 | HC126 | Nội Kiểm Nước Tiểu mức 2 | Độ ổn định sau khi mở nắp: ≥ 30 ngày ở 2–25°C Hộp 12 x 12ml | Hộp | 3 |  |  |  | 2 | [5 empty] | 0 |  |  | 1 | 0 | 0
127 | HC127 | Nội Kiểm Sinh Hóa mức 1 | Thành phần: huyết thanh người, dạng đông khô Bao gồm ≥ 83 thông số cho xét nghiệm hóa sinh, trong đó có thông số LDL. Bao gồm hầu hết các chất phân tích cho xét nghiệm hóa sinh. Chất phân tích cho xét nghiệm enzym và CO2 có tính ổn định cao. Không cần dung dịch đặc biệt để hoàn nguyên. Thời hạn sử dụng ≥ 3 năm ở 2-8°C. Sau khi hoàn nguyên có thể ổn định ≥ 30 ngày ở nhiệt độ đông lạnh và ≥ 7 ngày ở 2–8°C với hầu hết các chất phân tích. Hộp 12 x 5 ml | Hộp | 11 |  |  |  | 5 | [5 empty] | 1 |  |  |  | 1 | 1 | 1 |  |  |  |  | 2
128 | HC128 | Nội Kiểm Sinh Hóa mức 2 | Thành phần: huyết thanh người, dạng đông khô Bao gồm ≥ 83 thông số cho xét nghiệm hóa sinh, trong đó có thông số LDL. Bao gồm hầu hết các chất phân tích cho xét nghiệm hóa sinh. Chất phân tích cho xét nghiệm enzym và CO2 có tính ổn định cao. Không cần dung dịch đặc biệt để hoàn nguyên. Thời hạn sử dụng ≥ 3 năm ở 2-8°C. Sau khi hoàn nguyên có thể ổn định ≥ 30 ngày ở nhiệt độ đông lạnh và ≥ 7 ngày ở 2–8°C với hầu hết các chất phân tích. Hộp 12 x 5 ml | Hộp | 9 |  | 0 |  | 4 | [5 empty] | 1 |  |  |  | 1 | 0 | 1 |  |  |  |  | 2
129 | HC129 | Hóa chất nội kiểm đông máu, mức 1 | Thành phần 100% từ người. Đáp ứng 16 thông số bao gồm các yếu tố đông máu II, V, VII, IX, X, XI, XII . Bảo quản 2-8℃. Độ bền mở nắp lên tới 24 giờ 2-8℃ hoặc tương đương | Hộp | 12 |  |  |  | 12
130 | HC130 | Hóa chất nội kiểm đông máu, mức 3 | Thành phần 100% từ người. Đáp ứng 16 thông số bao gồm các yếu tố đông máu II, V, VII, IX, X, XI, XII . Bảo quản 2-8℃. Độ bền mở nắp lên tới 24 giờ 2-8℃ hoặc tương đương | Hộp | 12 |  |  |  | 12
131 | HC131 | Chất hiệu chuẩn dùng cho xét nghiệm phân tích khí máu | Chất hiệu chuẩn dùng cho xét nghiệm phân tích khí máu động mạch 10 thông số pH, pCO2, pO2, Hct, Na, K, Clo, iCa, Glu, Lac. Thành phần: 3 thành phần hiệu chuẩn (A, B, F), dung dịch tham chiếu và túi đựng chất thải. Bảo quản ở 15-30°C. Kèm Thẻ điện cực và chất kiếm chuân. Hộp 30 ống. | Hộp | 2 |  |  | 2
132 | HC132 | Calibrator Kit Mgit 960 hoặc tương đương (Bộ ống chuẩn cho máy MGIT) | Bộ cấy chuẩn cho máy cấy Lao, ống 7ml | Ống | 17 |  |  | 17
133 | HC133 | Mẫu nội kiểm cho xét nghiệm đái tháo đường, 2 mức nồng độ | Hóa chất nội kiểm các xét nghiệm Hemoglobins (Hemoglobin (Total Glycated), Hemoglobin (Total), Hemoglobin A1, Hemoglobin A1C, Hemoglobin F) 2 mức độ. Dạng đông khô. Hộp (6 lọ x 0.5 ml) | Hộp | 1 | [19 empty] | 1
|  | IV. HOÁ CHẤT CẤP PHÁT MÁU |  |  | 0
134 | HC134 | Matrix ABO/Rho(D) Forward and Reverse Grouping card with Auto Control hoặc tương đương | Gel Card 6 giếng gồm: - Từ cột 1 - 3: Anti A – Anti B – Anti D dùng để định nhóm máu xuôi (phương pháp huyết thanh mẫu) - Từ cột 4 - 6: cột Control để làm chứng âm – A1 – B dùng để định nhóm máu ngược (phương pháp hồng cầu mẫu) - Tiêu chuẩn chất lượng: ISO, CE (Chứng chỉ Châu Âu). | Card | 559 |  | 0 |  | 259 | [5 empty] | 0 |  |  | 100 | 200 | 0
135 | HC135 | Matrix AHG (Coombs) Test Card hoặc tương đương | Gel card 6 giếng gồm: - AHG - AHG - AHG - AHG - AHG - AHG AHG x 6 Dùng làm xét nghiệm Coombs trực tiếp; Coombs gián tiếp - Tiêu chuẩn chất lượng: ISO, CE. | Card | 2908 |  | 0 |  | 2508 | [5 empty] | 0 |  |  | 400 | 0 | 0
136 | HC136 | Matrix Coombs Anti-IgG Card hoặc tương đương | Gel Card 6 giếng gồm: - 6 tuýp chứa gel trong dung dịch đệm Anti Human IgG làm xét nghiệm D yếu, sàng lọc kháng thể, định danh kháng thể, xác định Antiglobulin (trực tiếp, gián tiếp), xét nghiệm tính hòa hợp. | Card | 388 |  | 0 |  | 288 | [5 empty] | 0 |  |  | 100 | 0 | 0
137 | HC137 | Matrix Forward Grouping & Crossmatch Card hoặc tương đương | Gel Card 6 giếng gồm: - Từ cột 1 - 3: Anti A – Anti B – Anti D dùng để định nhóm máu bệnh nhân và nhóm máu túi máu - Từ cột 4 - 6: ENZ/Neu – AHG – AHG dùng để làm phản ứng hòa hợp nhóm máu bệnh nhân và nhóm máu túi máu trong 2 môi trường muối và Coombs ở nhiệt độ 37 độ C. | Card | 390 |  | 0 |  | 240 | [5 empty] | 0 |  |  | 150 | 0 | 0
138 | HC138 | Matrix Diluent-2 LISS hoặc tương đương | Dung dịch đệm lực ion yếu ứng dụng trong huyết thanh học. | Chai | 4 |  | 0 |  | 1 | [5 empty] | 0 |  |  | 3 | 0 | 0
139 | HC139 | Hồng cầu mẫu | Thành phần: Mỗi lọ sinh phẩm 10 ml gồm: - Hồng cầu khối: 0,5 ml - Dung dịch bảo quản và nuôi dưỡng hồng cầu: 9,5 ml. - Nồng độ: dung dịch hồng cầu 5%. - Tiêu chuẩn chất lượng: ISO. Quy cách đóng gói: Mỗi bộ hồng cầu gồm 3 lọ: Hồng cầu mẫu A, Hồng cầu mẫu B, Hồng cầu mẫu O, thể tích mỗi lọ là 10 ml | Bộ | 12 |  | 0 |  | 6 | [5 empty] | 0 |  |  | 6 | 0 | 0
140 | HC140 | Thẻ định nhóm máu ABO đầu giường trước truyền máu | Thẻ có 3 ô: anti A, anti B và ô Blut (control) không chứa kháng thể nhưng chứa dung dịch đệm photphat. Kèm theo que lấy máu và trộn máu, foil dán bảo quản kết quả lâu dài lưu trữ trong bệnh án, tấm nhựa cài thẻ chống bay. - Độ nhạy: Anti A: > 99,9%; Anti B: > 99,9% - Độ đặc hiệu: Anti A: > 99,9%; Anti B: > 99,9%. 2 test/ thẻ | Test | 18380 |  |  |  | 15480 | [5 empty] | 300 |  |  | 2400 | 200 | 0
141 | HC141 | Anti A | Kháng thể đơn dòng Anti A. | Lọ | 25 |  | 5 |  | 12 | 3 |  |  |  |  | 0 |  |  |  | 3 | 0 |  |  |  |  | 2
142 | HC142 | Anti B | Kháng thể đơn dòng Anti B. | Lọ | 25 |  | 5 |  | 12 | 3 |  |  |  |  | 0 |  |  |  | 3 | 0 |  |  |  |  | 2
143 | HC143 | Anti AB | Kháng thể đơn dòng Anti AB. | Lọ | 19 |  | 5 |  | 6 | 3 |  |  |  |  | 0 |  |  |  | 3 | 0 |  |  |  |  | 2
144 | HC144 | Anti D (IgM) | Kháng thể đơn dòng Anti D. | Lọ | 8 |  |  |  |  | 3 |  |  |  |  | 0 |  |  |  | 3 | 0 |  |  |  |  | 2
145 | HC145 | Anti Human Globulin | Là một hỗn hợp cân bằng của Globulin có độ tinh khiết cao gồm Anti-IgG và Anti-C3d - Độ nhạy: ≥ 99,9%; Độ đặc hiệu: ≥ 99,9%. | Lọ | 2 | [9 empty] | 0 |  |  |  | 0 | 0 |  |  |  |  | 2
146 | HC146 | ABO/Rho(D) Forward Grouping Confirmation Card | * GelCard 6 giếng (2 test/card) gồm: - Từ cột 1-3: Anti A - Anti B - Anti D dùng để định nhóm máu xuôi (phương pháp huyết thanh mẫu) - Từ cột 4-6: lặp lại như cột 1-3 - Tiêu chuẩn chất lượng: CE (Chứng chỉ Châu Âu), ISO. | Card | 600 |  |  |  | 600 | [5 empty] | 0 |  |  |  | 0 | 0
147 | HC147 | Neutral Gel Card | *Gel Card 6 giếng (6 test/ card) gồm: Neutral - Neutral - Neutral - Neutral - Neutral – Neutral - Mỗi giếng gelcard gồm buồng chứa mẫu và cột gel, trong mỗi cột gel chứa dung dịch đệm thích hợp. Làm chéo trong môi trường muối ở 22ºC - Tiêu chuẩn chất lượng: ISO, CE (Chứng chỉ Châu Âu). | Card | 600 |  |  |  | 600 | [5 empty] | 0 |  |  |  | 0 | 0
148 | HC148 | Bộ định nhóm máu ABO | Lọ Anti A chứa kháng thể đơn dòng Anti A - Lọ Anti B chứa kháng thể đơn dòng Anti B - Lọ Anti AB Kháng thể đơn dòng Anti AB. Bộ 3 lọ x 10ml | Bộ | 6 |  |  |  |  | 2 |  |  |  |  | 0 |  |  |  | 4 | 0
149 | HC149 | Anti A | Định tính các kháng nguyên A trên tế bào hồng cầu của con người. Lọ 10ml | Lọ | 837 |  |  |  | 618 |  | 2 | 12 |  |  | 12 |  |  | 190 | 0 | 0 | 3
150 | HC150 | Anti AB | Định tính các kháng nguyên A B trên tế bào hồng cầu của con người. Lọ 10ml | Lọ | 620 |  |  |  | 431 |  | 2 | 12 |  |  | 12 |  |  | 160 | 0 | 0 | 3
151 | HC151 | Anti B | Định tính các kháng nguyên B trên tế bào hồng cầu của con người. Lọ 10ml | Lọ | 753 |  |  |  | 564 |  | 2 | 12 |  |  | 12 |  |  | 160 | 0 | 0 | 3
152 | HC152 | Anti D RH1 | Hóa chất xét nghiệm nhóm máu Rh (D). Hộp 1x10ml | Hộp | 654 |  |  |  | 474 |  | 2 | 10 |  |  | 15 |  |  | 150 | 3 | 0
153 | HC153 | Anti D RH1 | Hóa chất xét nghiệm nhóm máu Rh (D). Hộp 1x10ml | Hộp | 3 | [9 empty] | 0 |  |  |  | 3 | 0
154 | HC154 | Anti human Globulin | Dùng thực hiện xét nghiện Antiglobulin/ Combs trực tiếp và gián tiếp. Lọ 10ml | Lọ | 73 |  |  |  | 28 |  |  | 5 |  |  | 12 |  |  | 28 | 0 | 0
155 | HC155 | Panel hồng cầu sàng lọc kháng thể bất thường hoặc tương đương | Hồng cầu 20%, Trimethoprim, chloramphenicol, Sulfamethoxazole, âm tính với HBsAg, HCV and HIV (1+2). | Bộ | 6 |  |  |  | 6
|  | V. HÓA CHẤT XÉT NGHIỆM |  |  | 0
|  | V.1. HÓA CHẤT SỬ DỤNG CHO MÁY CELTAC α: MEK 6420K, 6510 |  |  | 0
156 | HC156 | Dung dịch pha loãng | Tính tan: tan trong nước, Thành phần: Sodium Chloride, muối EDTA, Sulfate. Tương thích máy huyết học 18 thông số CELTAC α | Lít | 13838 | 300 | 4500 | 400 |  |  | 72 | 1260 | 220 |  | 1260 | 720 | 144 |  | 450 | 302 | 2400 | 400 | 540 | 100 | 500 | 270
157 | HC157 | Dung dịch phá vỡ hồng cầu | Tính tan: tan trong nước. Thành phần: Dung dịch bề mặt Cation. Can 500ml, Tương thích máy huyết học 18 thông số CELTAC α | Can | 421 | 9 | 110 | 10 |  |  | 1 | 64 | 6 |  | 32 | 28 | 4 |  | 14 | 12 | 60 | 20 | 20 | 3 | 20 | 8
158 | HC158 | Dung dịch rửa máy | Màu xanh. Tính tan: tan trong nước, Thành phần: Polyoxyethylene nonylphenyl ether. Can 05 Lít. Tương thích máy huyết học 18 thông số CELTAC α | Can | 179 | 3 | 50 | 5 |  |  | 1 | 12 | 7 |  | 12 | 5 | 6 |  | 14 | 6 | 20 | 20 | 8 | 3 | 2 | 5
159 | HC159 | Dung dịch rửa máy | Tính tan: tan trong nước, Thành phần: Sodium hypochloride. Can 05 Lít. Tương thích máy huyết học 18 thông số CELTAC α | Can | 65 | 3 |  | 3 |  | 4 | 1 | 4 | 2 |  | 6 | 3 | 1 |  | 14 | 0 | 5 | 5 | 8 | 1 | 2 | 3
160 | HC160 | Control hematology MEK-3DN hoặc tương đương | Hóa chất nội kiểm huyết học. Hộp 3 lọ x 2ml. Tương thích máy huyết học 18 thông số CELTAC α | Hộp | 17 | 1 | 5 |  |  | 1 | 1 |  |  |  | 0 | 3 |  |  | 2 | 1 | 1 |  |  |  | 2
161 | HC161 | Dung dịch pha loãng | Thùng ≥ 18 lít. Tương thích máy huyết học celtac anpha mek • Thành phần nguyên liệu chính: NaCl Na2SO4 Na2EDTA (K2EDTA) H3BO3 | Thùng | 41 | 10 |  |  |  | 7 | [8 empty] | 24
162 | HC162 | Dung dịch ly giải | Chai ≥ 500ml.Tương thích máy huyết học celtac anpha mek Thành phần nguyên liệu chính: 1. Organic quaternary ammonium salt < 30g/l 2. Sodium chloride < 3.8g/l | Can | 40 | 6 |  |  |  | 10 | [8 empty] | 24
163 | HC163 | Chất rửa máy thường quy | Can ≥ 5 lít. Tương thích máy huyết học celtac anpha mek • Thành phần nguyên liệu chính: Nacl Na2SO4 Na2EDTA ( K2EDTA) H3BO3 | Can | 21 | 2 |  |  |  | 5 | [8 empty] | 14
164 | HC164 | Chất rửa máy đậm đặc | Can ≥ 5 lít. Tương thích máy huyết học celtac anpha mek • Thành phần nguyên liệu chính: Nacl Na2SO4 Na2EDTA ( K2EDTA) H3BO3 | Can | 18 | 2 |  |  |  | 2 | [8 empty] | 14
|  | V.2.HÓA CHẤT SỬ DỤNG CHO MÁY CELLTAC-G 9100 |  |  | 0
165 | HC165 | Dung dịch pha loãng | Dùng để pha loãng máu cho đếm tế bào Tính tan: tan trong nước Thành phần: Natri clorid, Sulfate. Tương thích máy huyết học CELLTAC-G 9100 | Lít | 2201 | [6 empty] | 1656 |  |  | 0 |  |  |  | 0 | 0 |  |  | 540 |  |  |  | 5
166 | HC166 | Hóa chất Ly Giải | Dùng để ly giải màng tế bào hồng cầu để đo Hemoglobin Thành phần: Dung dịch hoạt động bề mặt cation. Can 250ml. Tương thích máy huyết học CELLTAC-G 9100 | Can | 27 |  | 6 | [7 empty] | 0 |  |  |  | 0 | 0 |  |  | 20 |  |  |  | 1
167 | HC167 | Hóa chất Ly Giải | Dùng để ly giải màng tế bào hồng cầu cho phân tích 5 thành phần bạch cầu Thành phần: Dung dịch hoạt động bề mặt anion. Can 250ml. Tương thích máy huyết học CELLTAC-G 9100 | Can | 32 |  | 6 |  |  |  |  | 6 |  |  | 0 |  |  |  | 0 | 0 |  |  | 20
168 | HC168 | Hóa chất tẩy rửa | Dung dịch rửa Trạng thái vật lý: chất lỏng Màu: xanh Thành phần: ethylene glycol monophenyl ether. Can 2 lít. Tương thích máy huyết học CELLTAC-G 9100 | Can | 49 |  | 18 |  |  |  |  | 5 |  |  | 0 |  |  |  | 0 | 0 |  |  | 25 |  |  |  | 1
169 | HC169 | Hóa chất tẩy rửa | Dung dịch rửa đậm đặc Thành phần: NaClO. Bộ 3 x 15 ml. Tương thích máy huyết học CELLTAC-G 9100 | Bộ | 16 |  | 4 |  |  |  |  | 6 |  |  | 0 |  |  |  | 0 | 0 |  |  | 6
170 | HC170 | Máu chuẩn 5 thành phần mức trung bình | Control huyết học mức trung bình. Lọ 3 ml. Tương thích máy huyết học CELLTAC-G 9100 | Lọ | 15 |  | 12 | [7 empty] | 0 |  |  |  | 0 | 0 |  |  | 3
|  | V.3.HÓA CHẤT SỬ DỤNG CHO MÁY AERC 3 |  |  | 0
171 | HC171 | Hóa chất pha loãng | Thùng ≥ 20 lít, gồm Na2SO4, buffer, antibacterial agent, card tương thích với máy AERC 3 | Thùng | 57 | [6 empty] | 20 |  |  | 14 |  |  |  | 15 | 8
172 | HC172 | Hóa chất ly giải | Chai ≥ 500ml, gồm Na2SO4, Surfactant, Glycerol, card tương thích với máy AERC 3 | Chai | 50 | [6 empty] | 20 |  |  | 7 |  |  |  | 15 | 8
173 | HC173 | Hóa chất rửa kim | Chai ≥ 50ml, gồm NaClO, NaOH tương thích với máy AERC 3 | Chai | 32 | [6 empty] | 4 |  |  | 5 |  |  |  | 15 | 8
|  | V.4.HÓA CHẤT SỬ DỤNG CHO MÁY STEL 3 |  |  | 0
174 | HC174 | Hóa chất pha loãng | Dùng để pha loãng máu để đếm tế bào, phân biệt các thành phần bạch cầu và đo hemogolin trong máu. Tương thích với máy huyết học Stel - 3. Thùng 20 lít | Thùng | 5 | [15 empty] | 5
175 | HC175 | Dung dịch phá vỡ hồng cầu | Dùng để phá vỡ hồng cầu để xác định số lượng bạch cầu, phân tích thành phần bạch cầu và đo mức độ hemogolin trong máu. Tương thích với máy huyết học Stel - 3. Chai 0.5 lít. | Chai | 6 | [15 empty] | 6
176 | HC176 | Hóa chất rửa | Dùng để rửa, làm sạch hệ thống đường ống dẫn của máy phân tích huyết học. Chai 1 lit. | Chai | 6 | [15 empty] | 6
|  | V.5. HÓA CHẤT SỬ DỤNG CHO MÁY CELL - DYN RUBY |  |  | 0
177 | HC177 | Diluent/Sheath | Dung dịch pha loãng/Dung dịch phá hồng cầu. ISO 13485 Thành phần: Sodium Phosphate, Dibasic <0.3%; Potassium Phosphate, Monobasic <0.05%; Disodium EDTA, Dihydrate <0.03%; Sodium Chloride <1.0%; Potassium Chloride <0.05%; Chất hoạt tính bề mặt <0.002%; Chất bảo quản <0.2%. Thùng 20 lít. Tương thích máy huyết học Cell-dyn Ruby | Thùng | 100 |  |  |  | 100 | [5 empty] | 0 |  |  |  | 0 | 0
178 | HC178 | WBC Lyse | Dung dịch ly giải bạch cầu. Thành phần: Dung dịch đệm <1.00%; Aromatic Oxy-Alcohol <1.00%; Polyoxyethylene Ether <0.10%. ISO13485. Thùng 3.800ml. Tương thích máy huyết học Cell-dyn Ruby | Thùng | 67 |  |  |  | 67 | [5 empty] | 0 |  |  |  | 0 | 0
179 | HC179 | CN-Free HGB Noc Lyse | Thùng 3800ml. ISO 13485 Hoá chất Hemoglobin không có Cyanua. Hoàn toàn tương thích với máy phân tích huyết học Cell-dyn Ruby Thành phần: Quaternary Ammonium Salt <10%; Hydroxylamine Salt <3%. | Thùng | 13 |  |  |  | 13 | [5 empty] | 0 |  |  |  | 0 | 0
180 | HC180 | ENZYMATIC CLEANER | Hoá chất tẩy rửa đặc biệt. Thành phần: Subtilisin <5.0%; Chất chống vi sinh vật <1.0%; Dung dịch đệm <25.0%; Chất ổn định <3.0%; Polyoxyethylene Ether <10.0%. ISO 13485. Hộp 2 x 50ml. Tương thích máy huyết học Cell-dyn Ruby | Hộp | 3 |  |  |  | 3 | [5 empty] | 0 |  |  |  | 0 | 0
181 | HC181 | Cell- Dyn 29 Plus Control hoặc tương đương | Giá trị xét nghiệm 0.001 và Khoảng dao động Trung bình ± 0.001 cho NRBC và NRBC/100WBC được nhập vào mẫu chứng nồng độ L và N vì thiết bị không chấp nhận giá trị zero. Nồng độ NRBC của mức nồng độ L và N nằm dưới mức phát hiện của thiết bị và đáp ứng mẫu chứng âm NRBC. Mức nồng độ H là mẫu chứng dương. 3 level x 2 set (6 x 3 ml). Tương thích máy huyết học Cell-dyn Ruby | Hộp | 6 |  |  |  | 6 | [5 empty] | 0 |  |  |  | 0 | 0
|  | V.6. HÓA CHẤT SỬ DỤNG CHO MÁY SYSMEX XN - 1000, XN - 550 |  |  | 0
182 | HC182 | Cellclean Auto hoặc tương đương | Công dụng: dung dịch kiềm mạnh dùng để rửa hệ thống Thành phần: Sodium Hypochloride 5.0%. 4ml x 20. Tương thích máy huyết học SYSMEX XN - 1000, XN - 550 | Hộp | 16 |  |  |  | 12 | [5 empty] | 0 |  |  | 4 | 0 | 0
183 | HC183 | Cellpack DCL hoặc tương đương | Công dụng: sử dụng để đo số lượng, kích thước hồng cầu và tiểu cầu, cũng là chất ly giải để đo Hemoglobin và là dung dịch tạo dòng cho phương pháp đo tế bào dòng chảy Thành phần: Sodium chloride 0.7%; Tris buffer 0.2%; EDTA-2K 0.02%. Thùng 20L. Tương thích máy huyết học SYSMEX XN - 1000, XN - 550 | Thùng | 197 |  |  |  | 136 | [5 empty] | 0 |  |  | 61 | 0 | 0
184 | HC184 | Fluorocell WDF hoặc tương đương | Công dụng: sử dụng để nhuộm nhân tế bào bạch cầu nhằm phân biệt 4 loại bạch cầu: neutrophils, lymphocytes, eosinophils, monocytes Thành phần: Polymethine 0.002%; methanol 3.0%; Ethylene Glycol 96.9%. Hộp 2 x 42ml. Tương thích máy huyết học SYSMEX XN - 1000, XN - 550 | Hộp | 31 |  |  |  | 17 | [5 empty] | 0 |  |  | 14 | 0 | 0
185 | HC185 | Fluorocell WNR hoặc tương đương | Công dụng: sử dụng để nhuộm nhân tế bào nhằm đếm số lượng bạch cầu, số lượng bạch cầu basophils, số lượng hồng cầu nhân Thành phần: Polymethine 0.005%; Ethylene Glycol 99.9%. Hộp 2 x 82ml. Tương thích máy huyết học SYSMEX XN - 1000, XN - 550 | Hộp | 18 |  |  |  | 9 | [5 empty] | 0 |  |  | 9 | 0 | 0
186 | HC186 | Lysercell WDF hoặc tương đương | Công dụng: sử dụng để đếm số lượng các loại bạch cầu: neutrophils, lymphocytes, eosinophils, monocytes Thành phần: Organic quaternary ammonium salts 0.07%; Nonionic surfactant 0.17%. Thùng 5L. Tương thích máy huyết học SYSMEX XN - 1000, XN - 550 | Thùng | 32 |  |  |  | 23 | [5 empty] | 0 |  |  | 9 | 0 | 0
187 | HC187 | Lysercell WNR hoặc tương đương | Công dụng: sử dụng để đếm số lượng bạch cầu, số lượng bạch cầu basophils, số lượng hồng cầu nhân Thành phần: Organic quaternary ammonium salts 0.20%; Nonionic surfactant 0.10%. Thùng 5L. Tương thích máy huyết học SYSMEX XN - 1000, XN - 550 | Thùng | 33 |  |  |  | 21 | [5 empty] | 0 |  |  | 12 | 0 | 0
188 | HC188 | Sulfolyser hoặc tương đương | Công dụng: sử dụng để đo nồng độ hemoglobin trong máu Thành phần: Sodium lauryl sulfate 1.7 g/L. Hộp 3 x 500ml. Tương thích máy huyết học SYSMEX XN - 1000, XN - 550 | Thùng | 31 |  |  |  | 23 | [5 empty] | 0 |  |  | 8 | 0 | 0
189 | HC189 | Control huyết học mức 1 | QC mức 1. Lọ 3.0ml. Tương thích máy huyết học SYSMEX XN - 1000, XN - 550 | Lọ | 12 | [9 empty] | 0 |  |  | 12 | 0 | 0
190 | HC190 | Control huyết học mức 2 | QC mức 2. Lọ 3.0ml. Tương thích máy huyết học SYSMEX XN - 1000, XN - 550 | Lọ | 12 | [9 empty] | 0 |  |  | 12 | 0 | 0
191 | HC191 | Control huyết học mức 3 | QC mức 3. Lọ 3.0ml. Tương thích máy huyết học SYSMEX XN - 1000, XN - 550 | Lọ | 12 | [9 empty] | 0 |  |  | 12 | 0 | 0
192 | HC192 | Kim hút mẫu | Kim hút mẫu. Tương thích máy huyết học SYSMEX XN - 1000, XN - 550 | Cái | 2 |  |  |  | 1 | [5 empty] | 0 |  |  | 1 | 0 | 0
|  | V.7. HÓA CHẤT SỬ DỤNG CHO MÁY ADVIA 2120i |  |  | 0
193 | HC193 | SHEATH RINSE hoặc tương đương | Hóa chất pha loãng. Hộp 20 L. Tương thích máy huyết học Advia 2120i | Hộp | 34 | [9 empty] | 0 |  |  | 34 | 0 | 0
194 | HC194 | EZ WASH hoặc tương đương | Thành phần Natri hydroxit. Hộp 2 x 1620 ml. Tương thích máy huyết học Advia 2120i | Hộp | 12 | [9 empty] | 0 |  |  | 12 | 0 | 0
195 | HC195 | CN FREE TIMEPAC WITH DEFOAMER hoặc tương đương | Bộ hóa chất đo các thành phần cơ bản. Thành phần: DEFORMER, RBC/PLT, BASO, CN-FREE HGB. Hộp: 1x75ml + 2x2700ml + 2x1100ml + 2x1100ml. Tương thích máy huyết học Advia 2120i | Hộp | 10 | [9 empty] | 0 |  |  | 10 | 0 | 0
196 | HC196 | DIFF TIMEPAC WITH PEROX SHEATH hoặc tương đương | Bộ hóa chất phân tích các thành phần bạch cầu. Hộp: 2x650ml + 2x575ml + 2x585ml + 2x2725ml. Tương thích máy huyết học Advia 2120i | Hộp | 10 | [9 empty] | 0 |  |  | 10 | 0 | 0
197 | HC197 | PEROX SHEATH hoặc tương đương | Hóa chất pha loãng để phân tích các thành phần bạch cầu. Hộp: 4 x 2725 ml. Tương thích máy huyết học Advia 2120i | Hộp | 2 | [9 empty] | 0 |  |  | 2 | 0 | 0
198 | HC198 | TESTPOINT HEMA ABNORMAL LOW hoặc tương đương | *Thành phần hóa chất: Máu toàn phần. Chất bảo quản. Hộp: 4 x 4 ml. Tương thích máy huyết học Advia 2120i | Hộp | 3 | [9 empty] | 0 |  |  | 3 | 0 | 0
199 | HC199 | TESTPOINT HEMA NORMAL hoặc tương đương | *Thành phần hóa chất: Máu toàn phần. Chất bảo quản. Hộp: 4 x 4 ml. Tương thích máy huyết học Advia 2120i | Hộp | 3 | [9 empty] | 0 |  |  | 3 | 0 | 0
200 | HC200 | TESTPOINT HEMA ABNORMAL HIGH hoặc tương đương | *Thành phần hóa chất: Máu toàn phần. Chất bảo quản. Hộp: 4 x 4 ml. Tương thích máy huyết học Advia 2120i | Hộp | 3 | [9 empty] | 0 |  |  | 3 | 0 | 0
|  | V.8. HÓA CHẤT SỬ DỤNG CHO MÁY KX21 |  |  | 0
201 | HC201 | Cell clean hoặc tương đương | Chất tẩy rửa có tính kiềm mạnh. Lọ 50ml. Tương thích máy huyết học KX21 | Lọ | 10 |  |  | 0 |  | 5 |  |  |  | 5 | 0 |  |  |  | 0 | 0
202 | HC202 | Stromatolyser-WH hoặc tương đương | Hóa chất ly giải máu hồng cầu. Lọ 500ml. Tương thích máy huyết học KX21 | Lọ | 77 |  |  |  |  | 36 |  | 21 |  | 20 | 0 |  |  |  | 0 | 0
203 | HC203 | Diaton SYS-Diluent hoặc tương đương | Hóa chất pha loãng máu toàn phần. Thùng 20 lít. Tương thích máy huyết học KX21 | Thùng | 74 |  |  |  |  | 36 |  | 18 |  | 20 | 0 |  |  |  | 0 | 0
|  | V.9. HOÁ CHẤT SỬ DỤNG CHO MÁY XP-100 |  |  | 0
204 | HC204 | Cellpack-PK-30L hoặc tương đương | Chất pha loãng toàn phần để sử dụng trong máy phân tích huyết học. Can 20 lít. Tương thích máy huyết học SYSMEX XP-100 | Can | 4 | [5 empty] | 4 |  |  |  | 0 |  |  |  | 0 | 0
205 | HC205 | Stromatolyser-WH hoặc tương đương | Chất ly giải cho máy phân tích huyết học. Lọ: 500ml. Tương thích máy huyết học SYSMEX XP-100 | Lọ | 4 | [5 empty] | 4 |  |  |  | 0 |  |  |  | 0 | 0
206 | HC206 | Cellclean-CL 50ml hoặc tương đương | Dung dịch rửa đậm đặc để làm sạch dụng cụ, ngăn chặn sự tích tụ protein trong buồng Transducer & các mẫu van rotor, toàn bộ ống hút và dòng chảy Hgb. Lọ 50ml. Tương thích máy huyết học SYSMEX XP-100 | Lọ | 7 | [5 empty] | 4 | 3 |  |  | 0 |  |  |  | 0 | 0
|  | V.10. HOÁ CHẤT SỬ DỤNG CHO MÁY CS - 2500 |  |  | 0
207 | HC207 | Actin FSL hoặc tương đương | Sử dụng để xác định thời gian thromboplastin hoạt hoá từng phần (APTT) .Đóng gói dạng lỏng. Hộp ≥ (2 ml x 10). Tiêu chuẩn ISO 13485. Tương thích máy CS-2500 | Hộp | 35 | [9 empty] | 0 |  |  | 35 | 0 | 0
208 | HC208 | CA Clean I hoặc tương đương | Hoá chất rửa trên hệ thống máu đông máu tự động. Đóng gói dạng lỏng. Thành phần: chứa Sodium hypochloride. Lọ ≥ 50ml. Tiêu chuẩn ISO 13485. Tương thích máy CS-2500 | Lọ | 45 | [9 empty] | 0 |  |  | 45 | 0 | 0
209 | HC209 | CA Clean II hoặc tương đương | Hoá chất rửa trên hệ thống máu đông máu tự động. Đóng gói dạng lỏng. Thành phần: chứa Hydrochloric acid. Hộp ≥ (10 x 15ml). Tiêu chuẩn ISO 13485. Tương thích máy CS-2500 | Lọ | 3 | [9 empty] | 0 |  |  | 3 | 0 | 0
210 | HC210 | Calcium Chloride (0,025mol/L) | Sử dụng như hoá chất bổ sung trong các xét nghiệm đông máu. Đóng gói dạng lỏng, dung dịch calcium chloride. Hộp ≥ (10 x 15ml). Tiêu chuẩn ISO 13485. Tương thích máy CS-2500 | Hộp | 5 | [9 empty] | 0 |  |  | 5 | 0 | 0
211 | HC211 | Citrol 1E hoặc tương đương | Sử dung để kiểm chuẩn ở dải bình thường cho các xét nghiệm APTT, PT, TT, fibrinogen, ATIII, Batroxobin/reptilase time Đóng gói dạng bột đông khô. Hộp ≥ (10 x 1ml). Tiêu chuẩn ISO 13485.Tương thích máy CS-2500 | Hộp | 6 | [9 empty] | 0 |  |  | 6 | 0 | 0
212 | HC212 | Citrol 2E hoặc tương đương | Sử dung để kiểm chuẩn các xét nghiệm đông máu ở dải điều trị chống đông đường uống từ mức trung bình tới mức cao, giá trị được cung cấp cho các xét nghiệm APTT, PT Đóng gói dạng bột đông khô. Hộp ≥ (10 x 1ml). Tiêu chuẩn ISO 13485. Tương thích máy CS-2500 | Hộp | 6 | [9 empty] | 0 |  |  | 6 | 0 | 0
213 | HC213 | Cuvette SUC 400A hoặc tương đương | Giếng phản ứng trong xét nghiệm đông máu trên máy đông máu tự động. Tương thích máy CS-2500 | Ống | 57000 | [9 empty] | 0 |  |  | 57000 | 0 | 0
214 | HC214 | TEST THROMBINE REAGENT | Hóa chất phù hợp sử dụng cho hệ thống xét nghiệm đông máu tự động và ngưng tập tiểu cầu Sử dụng để xác định thời gian thrombin (TT) Đóng gói dạng bột đông khô. Hộp ≥ (10x5ml). Tương thích máy CS-2500 | Hộp | 25 | [9 empty] | 0 |  |  | 25 | 0 | 0
215 | HC215 | Dade innovin hoặc tương đương | Sử dụng để xác định thời gian prothrombin (PT) Đóng gói dạng bột đông khô. Hộp ≥ (10 x 4ml). Tiêu chuẩn ISO 13485. Tương thích máy CS-2500 | Hộp | 35 | [9 empty] | 0 |  |  | 35 | 0 | 0
216 | HC216 | Dade Thrombin Reagent hoặc tương đương | Sử dụng để định lượng fibrinogen trong huyết tương Đóng gói dạng bột đông khô. Hộp ≥ (1ml x10). Tiêu chuẩn ISO 13485. Tương thích máy CS-2500 | Hộp | 51 | [9 empty] | 0 |  |  | 51 | 0 | 0
217 | HC217 | Owren's Buffer hoặc tương đương | Là dung dịch đệm trong xét nghiệm đông máu Đóng gói dạng lỏng, thành phần gồm sodium bardital và sodium chloride. Hộp ≥ (10 x 15ml). Tiêu chuẩn ISO 13485.Tương thích máy CS-2500 | Hộp | 3 | [9 empty] | 0 |  |  | 3 | 0 | 0
218 | HC218 | Innovance D-Dimer Kit hoặc tương đương | Sử dụng để định lượng D-Dimer trong huyết tương gồm các hoá chất như sau: D-Dimer Reagent: dạng đông khô. Mỗi hộp chứa ≥ (3 x 4ml + 3 x 5 ml + 3 x 2,6ml + 3 x 5ml +2 x 1ml). Tương thích máy CS-2500 | Hộp | 4 | [9 empty] | 0 |  |  | 4 | 0 | 0
219 | HC219 | Innovance D-Dimer Controls | Sử dụng để đánh giá độ chính xác và xu hướng phân tích của xét nghiệm định lượng D-Dimer mức bình thường và mức bệnh lý Đóng gói dạng bột đông khô. * ≥ (5x1ml) Ctrl1 * ≥ (5x1ml) Ctrl2. Tương thích máy CS-2500 | Hộp | 1 | [9 empty] | 0 |  |  | 1 | 0 | 0
220 | HC220 | Control Plasma P hoặc tương đương | Sử dung để kiểm chuẩn dải bệnh lý cho các xét nghiệm APTT, PT, Fibrinogen, các yếu tố đông máu, các chất ức chế, Plasminogen. Đóng gói dạng bột đông khô, không chứa chất bảo quản. Hộp ≥ (10 x 1ml). Tiêu chuẩn ISO 13485 | Hộp | 5 | [12 empty] | 5
|  | V.11. HOÁ CHẤT DÙNG CHO MÁY MDC3500 |  |  | 0
221 | HC221 | Thuốc thử xét nghiệm định lượng thời gian Prothrombin | Thuốc thử xác định định lượng thời gian Prothrombin (PT). Thành phần và nồng độ: Sodium Citrate 0.3g/L, Sodium Chloride 4.2g/L, Calcium Gluconate 1.4g/L, Bovine Serum Albumin (BSA) 3g/L, Mannitol 25g/L, Recombinant 20g/L. Tiêu chuẩn ISO 13485. Quy cách: 10 x 4ml/Hộp. Sử dụng tương thích trên máy phân tích đông máu tự động MDC3500. | Hộp | 74 |  |  |  | 62 | [8 empty] | 12
222 | HC222 | Thuốc thử xác định định lượng Thời gian Thromboplastin từng phần hoạt hoá | Thuốc thử xác định định lượng Thời gian Thromboplastin từng phần hoạt hoá (APTT). Thành phần và nồng độ: APTT (R1): Ellagic Acid 2.85g/L, Phenol 2.5g/L, Rabbit Cephalin 1.0g/L. CaCl2 (R2): Crystalline calcium chloride 5.48g/L, Merthiolate Sodium 0.5g/L. Quy cách: APTT:5×4ml; CaCl2:5×4ml/ Bộ. Tiêu chuẩn ISO 13485. Sử dụng tương thích trên máy phân tích đông máu tự động MDC3500 | Hộp | 67 |  |  |  | 55 | [8 empty] | 12
223 | HC223 | Thuốc thử xét nghiệm định lượng Fibrinogen | Thuốc thử xác định định lượng Fibrinogen (FIB). Thành phần và nồng độ: FIB (R1): Trisodium citrate 3g/L, Sodium chloride 8.5g/L, Sucrose 25g/L, Thrombin 100000 units/L. Imidazole buffer (R2): Imidazole 3.4g/L, Sodium chloride 5.85g/L, Hydrochloric acid 5ml/L. Quy cách: FIB: 5×4ml; Buffer:1×50ml/ Bộ. Tiêu chuẩn ISO 13485. Sử dụng tương thích trên máy phân tích đông máu tự động MDC3500 | Hộp | 35 |  |  |  | 20 | [8 empty] | 15
224 | HC224 | Chất hiệu chuẩn FIB | Quy cách: 3 x 1mL/Hộp. Dùng để hiệu chuẩn xét nghiệm FIB. Nồng độ 63.44 μg/mL. Độ ổn định: Thuốc thử được đóng kín và bảo quản trong tối ở 2-8℃ trong 2 năm. Các thuốc thử đã mở có thể bảo quản ở nhiệt độ phòng trong 7 giờ. Tiêu chuẩn ISO 13485. Sử dụng tương thích trên máy phân tích đông máu tự động MDC3500 | Hộp | 4 |  |  |  | 1 | [8 empty] | 3
225 | HC225 | Vật liệu kiểm soát xét nghiệm đông máu mức 1 | Quy cách: 4 x 1mL/Hộp. Dùng để kiểm soát khoảng huyết tương mức thường trong xét nghiệm PT, APTT, FIB và TT. Thành phần: Bột đông khô, Huyết tương người mức thường đã được chuẩn bị. Huyết tương được lấy trong sodium citrate 4%. Độ ổn định: Thuốc thử được đóng kín và bảo quản trong tối ở 2-8℃ trong 2 năm. Tiêu chuẩn ISO 13485. Sử dụng tương thích trên máy phân tích đông máu tự động MDC3500 | Hộp | 15 |  |  |  | 12 | [8 empty] | 3
226 | HC226 | Vật liệu kiểm soát xét nghiệm đông máu mức 2 | Quy cách: 4 x 1mL/Hộp. Dùng để kiểm soát khoảng huyết tương mức bất thường trong xét nghiệm PT, APTT, FIB và TT. Thành phần: Bột đông khô, Huyết tương người bất thường đã được chuẩn bị. Huyết tương được lấy trong sodium citrate 4%. Độ ổn định: Thuốc thử được đóng kín và bảo quản trong tối ở 2-8℃ trong 2 năm. Tiêu chuẩn ISO 13485. Sử dụng tương thích trên máy phân tích đông máu tự động MDC3500 | Hộp | 15 |  |  |  | 12 | [8 empty] | 3
227 | HC227 | Cóng đo | Nhựa Polystyrene chất lượng cao. Thẻ IC card kèm theo. Quy cách: 1000 khay/thùng; 1 khay có 4 cóng gắn liền nhau. Kích thước: 49,2mm x 9,4mm x 21mm. Tiêu chuẩn ISO 13485. Sử dụng tương thích trên máy phân tích đông máu tự động MDC3500 | Thùng | 22 |  |  |  | 19 | [8 empty] | 3
228 | HC228 | Thuốc thử xác định định lượng D-Dimer | Thuốc thử xác định định lượng D-Dimer. Thành phần và nồng độ: D-D (R1): Latex coated with anti D-dimer monoclonal antibody 5g/L, NaCl 1.0g/L, Glycine 1.50g/L, BSA 0.8g/L, Sodium thiomersal 0.4g/L. D-D (R2-PBS): Sodium dihydrogen phosphate 0.62g/L, Disodium hydrogen phosphate 5.73g/L, Sodium thiomersal 0.3g/L. D-D (R3-Nacl): NaCl 9g/L. Quy cách: R1:1×3ml; R2:1×7ml; R3:1×5ml/ Bộ. Tiêu chuẩn ISO 13485. Sử dụng tương thích trên máy phân tích đông máu tự động MDC3500 | Kit | 30 |  |  |  | 28 | [8 empty] | 2
229 | HC229 | Chất hiệu chuẩn D-Dimer | Quy cách: 1 x 1mL/Hộp. Dùng để hiệu chuẩn bộ xét nghiệm D-Dimer. 6 mức nồng độ, từ 0 μg/ml đến ≥ 33 μg/ml. Tiêu chuẩn ISO 13485. Sử dụng tương thích trên máy phân tích đông máu tự động MDC3500 | Hộp | 2 |  |  |  | 1 | [8 empty] | 1
230 | HC230 | Vật liệu kiểm soát xét nghiệm D-Dimer mức 1 | Quy cách 1 x 1mL/Hộp. Dùng để kiểm soát bộ xét nghiệm D-Dimer. Nồng độ 207 - 385 ng/mL. Tiêu chuẩn ISO 13485. Sử dụng tương thích trên máy phân tích đông máu tự động MDC3500 | Hộp | 4 |  |  |  | 2 | [8 empty] | 2
231 | HC231 | Vật liệu kiểm soát xét nghiệm D-Dimer mức 2 | Quy cách 1 x 1mL/Hộp. Dùng để kiểm soát bộ xét nghiệm D-Dimer. Nồng độ 910-1690 ng/mL. Tiêu chuẩn ISO 13485. Sử dụng tương thích trên máy phân tích đông máu tự động MDC3500 | Hộp | 4 |  |  |  | 2 | [8 empty] | 2
232 | HC232 | Dung dịch rửa Clean B | Được sử dụng để làm sạch hệ thống phản ứng trong quá trình phát hiện, loại bỏ chất nhiễu trước khi tạo tín hiệu, (bước cuối cùng trong quy trình phân tích). Thành phần: Phosphate 10mmol/L, Sodium Chloride 20mmol/L, Thimerosal Sodium 0.2g/L, Sodium Hydroxide, Anionic Surfactants, Nonionic Surfactants, Phosphates. pH 7-8. Hộp/3x2000mL + 1x100mL. Tiêu chuẩn ISO 13485 | Hộp | 125 |  |  |  | 120 | [8 empty] | 5
|  | V.12. HOÁ CHẤT DÙNG CHO MÁY TECO |  |  | 0
233 | HC233 | Teclot APTT-CaCl2 hoặc tương đương | Bộ hóa chất để xác định thời gian Thromboplastin từng phần hoạt hóa (APTT). Hộp: 5x5ml + 5x5ml | Hộp | 10 | [6 empty] | 2 |  |  | 6 |  |  |  | 0 | 0 | 1 |  |  |  | 1
234 | HC234 | Teclot FIB hoặc tương đương | Bộ hóa chất để định lượng Fibrinogen trong huyết tương. Hộp: 5 x 2ml | Hộp | 10 | [6 empty] | 1 |  |  | 7 |  |  |  | 0 | 0 | 1 |  |  |  | 1
235 | HC235 | Teclot PT hoặc tương đương | Bộ hóa chất để định lượng Prothrombin trong huyết tương. Hộp 10 x 4ml | Hộp | 10 | [6 empty] | 2 |  |  | 6 |  |  |  | 0 | 0 | 1 |  |  |  | 1
|  | V.13.HÓA CHẤT DÙNG CHO MÁY ĐÔNG MÁU Thrombolyzer Compact X |  |  | 0
236 | HC236 | Hóa chất xét nghiệm PT | Dùng để đo thời gian Prothrombin (PT) - Thành phần: có mô não thỏ cùng với Canxi Chloride, các chất bảo quản và các chất ổn định - Tương thích với máy xét nghiệm đông máu Thrombolyzer Compact X Hộp 5 x 5 ml, 2 x 15 ml. | Hộp | 5 | [13 empty] | 5
237 | HC237 | Hóa chất xét nghiệm APTT | Dùng để đo thời gian thromboplastin từng phần được hoạt hóa (APTT). - Thành phần có hạt kích hoạt dạng keo (mangnesium-aluminium-silicate) cho độ nhạy tối ưu với các yếu tố thiếu hụt và Heparin. Hóa chất cũng chứa Photpholipids với các chất đệm và ổn định. -Calcium Chloride 0.025M: dung dịch canxi Chloride nồng độ 0.025M - Tương thích với máy xét nghiệm đông máu Thrombolyzer Compact X Hộp 5 x 3 ml, 2 x 10 ml. | Hộp | 5 | [13 empty] | 5
238 | HC238 | Hóa chất xét nghiệm Fibrinogen | Hóa chất cho phép định lượng nồng độ Fibrinogen trong huyết tương người. Bộ kit hoá chất bao gồm: - Thrombin 100 NIH/ mL - Fibrinogen calibrator - Imidazole buffer - Kaolin suspension 0.5 g/L - Tương thích với máy xét nghiệm đông máu Thrombolyzer Compact X Hộp 5 x 2 ml, 2 x 15 ml | Hộp | 5 | [13 empty] | 5
239 | HC239 | Mẫu QC nội kiểm mức bình thường N | Hóa chất kiểm chuẩn cho xét nghiệm đông máu Thể tích đóng gói: 1 ml Thành phần: đệm và huyết tương đông khô của người Độ ổn định: Hóa chất chưa mở nắp đạt độ ổn định đến hết hạn sử dụng được in trên nhãn Hóa chất đã pha đạt ổn định trong 8 giờ khi bảo quản ở 2 - 8°C; đạt ổn định trong 4 tuần khi bảo quản ở -20°C - Tương thích với máy xét nghiệm đông máu Thrombolyzer Compact X | Hộp | 5 | [13 empty] | 5
240 | HC240 | Mẫu QC nội kiểm mức bất thường A | Hóa chất kiểm chuẩn cho xét nghiệm đông máu Thể tích đóng gói: 1 ml Thành phần: đệm và huyết tương đông khô của người Độ ổn định: Hóa chất chưa mở nắp đạt độ ổn định đến hết hạn sử dụng được in trên nhãn Hóa chất đã pha đạt ổn định trong 8 giờ khi bảo quản ở 2 - 8°C; đạt ổn định trong 4 tuần khi bảo quản ở -20°C - Tương thích với máy xét nghiệm đông máu Thrombolyzer Compact X | Hộp | 5 | [13 empty] | 5
241 | HC241 | Hóa chất rửa máy đông máu | Dùng để rửa máy Thành phần: vật liệu rửa; hàm lượng dung môi nước là 99,6% Dạng dung dịch, không màu, không mùi Thể tích: 500 ml | Hộp | 5 | [13 empty] | 5
|  | V.14. HÓA CHẤT DÙNG CHO MÁY WANDIANA COMPACT |  |  | 0
242 | HC242 | DG Gel Confirm P hoặc tương đương | Gel card ≥ 8 giếng, ≥ 2test/card, định nhóm máu ABO và Rh bằng phương pháp huyết thanh mẫu. 4 giếng đầu có thành phần như sau: Giếng 1: Anti-A (kháng thể IgM có nguồn gốc từ chuột, dòng Birma-1) Giếng 2: Anti-B (kháng thể IgM có nguồn gốc từ chuột, dòng LB-2) Giếng 3: Anti-DVI- (kháng thể IgM có nguồn gốc từ người, dòng MS-201). Giếng 4: control. Tương thích máy Wadiana Compact | Card | 6000 | [9 empty] | 0 |  |  | 6000 | 0 | 0
243 | HC243 | DG Gel Sol hoặc tương đương | Dung dịch đệm dùng để pha loãng hồng cầu. Hộp 2x100ml. Tương thích máy Wadiana Compact | Hộp | 30 | [9 empty] | 0 |  |  | 30 | 0 | 0
244 | HC244 | DG FLUID B hoặc tương đương | Dùng để rửa hệ thống dịch trong các máy phân tích nhóm máu, đậm đặc, chất hoạt động bề mặt có thêm màu xanh lam. Hộp 12x125 ml. Tương thích máy Wadiana Compact | Hộp | 15 | [9 empty] | 0 |  |  | 15 | 0 | 0
245 | HC245 | DG FLUID A hoặc tương đương | Dùng để rửa hệ thống dịch trong các máy phân tích nhóm máu, đậm đặc, gốc muối có thêm màu đỏ. Hộp 12x125 ml. Tương thích máy Wadiana Compact | Hộp | 15 | [9 empty] | 0 |  |  | 15 | 0 | 0
246 | HC246 | Serascan Diana 3P hoặc tương đương | Bộ kit hồng cầu mẫu sàng lọc kháng thể bất thường, sử dụng kỹ thuật gel. Hộp 3x10 ml. Tương thích máy Wadiana Compact | Hộp | 10 | [9 empty] | 0 |  |  | 10 | 0 | 0
|  | V.15. HOÁ CHẤT DÙNG CHO MÁY ARCHITECT I2000SR |  |  | 0
247 | HC247 | Anti HCV Calibrators | Tiêu chuẩn ISO. Được sử dụng để hiệu chuẩn hệ thống khi thực hiện xét nghiệm định tính phát hiện kháng thể kháng virus viêm gan C (Anti-HCV). Được điều chế trong huyết tương người đã canxi hóa (bất hoạt); có phản ứng với anti-HCV. Bảo quản từ 2-8 độ C. Hộp: 1 x 4ml.Tương thích máy ARCHITECT I2000SR | Hộp | 1 |  |  |  | 1 | [5 empty] | 0 |  |  |  | 0 | 0
248 | HC248 | Anti HCV Controls | Tiêu chuẩn ISO. Được sử dụng để kiểm tra việc hiệu chuẩn hệ thống khi thực hiện xét nghiệm định tính phát hiện kháng thể kháng virus viêm gan C (Anti-HCV). Được điều chế trong huyết tương người đã canxi hóa (bất hoạt). Bảo quản từ 2-8 độ C. Hộp: 2 x 8ml.Tương thích máy ARCHITECT I2000SR | Hộp | 1 |  |  |  | 1 | [5 empty] | 0 |  |  |  | 0 | 0
249 | HC249 | Anti HCV | Tiêu chuẩn ISO. Để phát hiện định tính kháng thể kháng virus viêm gan C (anti-HCV). Hộp bao gồm: kháng nguyên HCV (E. coli, nấm men, tái tổ hợp) phủ trên vi hạt; chất kết hợp kháng thể từ chuột kháng IgG/IgM người có đánh dấu acridinium và dung dịch đệm TRIS có chất có hoạt tính bề mặt. Bảo quản từ 2-8 độ C. Hộp: 1 x 6,6ml + 1 x 5,9ml + 1 x 10ml. Tương ứng hộp 100 tests. Tương thích máy ARCHITECT I2000SR | Hộp | 277 |  |  |  | 277 | [5 empty] | 0 |  |  |  | 0 | 0
250 | HC250 | HAVAB IgG Calibrators | Tiêu chuẩn ISO. Được dùng để hiệu chuẩn cho hệ thống khi định tính kháng thể IgG kháng virus viêm gan A (IgG anti-HAV) trong huyết thanh và huyết tương người. Mẫu chuẩn được điều chế trong huyết tương người đã canxi hóa và có phản ứng với IgG anti-HAV. Bảo quản từ 2-8 độ C. Hộp: 1 x 4ml. Tương thích máy ARCHITECT I2000SR | Hộp | 1 |  |  |  | 1 | [5 empty] | 0 |  |  |  | 0 | 0
251 | HC251 | HAVAB IgG Controls | Tiêu chuẩn ISO. Được sử dụng để ước tính độ chính xác của xét nghiệm và phát hiện độ lệch phân tích hệ thống của hệ thống khi thực hiện xét nghiệm định tính kháng thể IgG kháng virus viêm gan A (IgG anti-HAV) trong huyết thanh và huyết tương người. Mẫu chứng HAVAb-IgG: Mẫu chứng Âm và Mẫu chứng Dương chứa huyết tương người đã canxi hóa. Bảo quản từ 2-8 độ C. Hộp: 2 x 8ml. Tương thích máy ARCHITECT I2000SR | Hộp | 1 |  |  |  | 1 | [5 empty] | 0 |  |  |  | 0 | 0
252 | HC252 | HAVAB IgG | Tiêu chuẩn ISO. Là xét nghiệm miễn dịch vi hạt hóa phát quang (CMIA) để phát hiện định tính kháng thể IgG kháng virus viêm gan A (IgG anti-HAV) trong huyết thanh và huyết tương người, được sử dụng để hỗ trợ chẩn đoán nhiễm virus viêm gan A hoặc phát hiện IgG anti-HAV. Hộp bao gồm: Microparticles Virus Viêm gan A (người) phủ trên vi hạt; Chất kết hợp kháng thể kháng IgG người (chuột, đơn dòng) có đánh dấu acridinium và Dung dịch pha loãng xét nghiệm HAVAb-IgG. Bảo quản từ 2-8 độ C. Hộp: 1 x 6,6ml + 1 x 5,9ml + 1 x 10ml. Tương ứng hộp 100 tests. Tương thích máy ARCHITECT I2000SR | Hộp | 1 |  |  |  | 1 | [5 empty] | 0 |  |  |  | 0 | 0
253 | HC253 | HAVAB IgM Calibrators | Tiêu chuẩn ISO. Được dùng để hiệu chuẩn cho hệ thống cho xét nghiệm định tính kháng thể IgM kháng virus viêm gan A (IgM anti-HAV) trong huyết thanh và huyết tương người. Mẫu chuẩn 1 được chuẩn bị trong huyết tương người đã canxi hóa. Bảo quản từ 2-8 độ C. Hộp: 1 x 4ml. Tương thích máy ARCHITECT I2000SR | Hộp | 1 |  |  |  | 1 | [5 empty] | 0 |  |  |  | 0 | 0
254 | HC254 | HAVAB IgM Controls | Tiêu chuẩn ISO. Được sử dụng để ước tính độ chính xác của xét nghiệm và phát hiện độ lệch phân tích hệ thống khi thực hiện xét nghiệm định tính kháng thể IgM kháng virus viêm gan A (IgM anti HAV) trong huyết thanh và huyết tương người. Mẫu chứng âm và Mẫu chứng dương có thành phần có huyết tương người đã canxi hóa. Bảo quản từ 2-8 độ C. Hộp: 2 x 8ml. Tương thích máy ARCHITECT I2000SR | Hộp | 1 |  |  |  | 1 | [5 empty] | 0 |  |  |  | 0 | 0
255 | HC255 | HAVAB IgM | Tiêu chuẩn ISO. Là xét nghiệm miễn dịch vi hạt hóa phát quang (CMIA) để phát hiện định tính kháng thể IgM kháng virus viêm gan A (IgM anti-HAV) trong huyết thanh và huyết tương người, được sử dụng để hỗ trợ chẩn đoán nhiễm virus viêm gan A cấp tính hay mới nhiễm. Hộp bao gồm: Microparticles Virus Viêm gan A (người) phủ trên vi hạt; Chất kết hợp kháng IgM người (chuột, đơn dòng) có đánh dấu acridinium và Dung dịch pha loãng xét nghiệm HAVAb-IgM chứa chất ổn định protein (từ bò). Bảo quản từ 2-8 độ C. Hộp: 1 x 6,1ml + 1 x 5,9ml + 1 x 10,0ml. Tương ứng hộp 100 tests. Tương thích máy ARCHITECT I2000SR | Hộp | 1 |  |  |  | 1 | [5 empty] | 0 |  |  |  | 0 | 0
256 | HC256 | Dung dịch bảo dưỡng kim Probe conditioning Solution | Tiêu chuẩn ISO. Được sử dụng như một bước trong quy trình Bảo trì hàng ngày. Có thành phần là huyết tương người đã vôi hóa lại. Bảo quản từ 2-8 độ C. Hộp 4 x 25ml. Tương thích máy ARCHITECT I2000SR | Hộp | 1 |  |  |  | 1 | [5 empty] | 0 |  |  |  | 0 | 0
257 | HC257 | Syphilis TP Calibrators | Tiêu chuẩn ISO. Được sử dụng để hiệu chuẩn hệ thống ARCHITECT iSystem cho phát hiện định tính kháng thể kháng Treponema pallidum (TP) trong huyết thanh và huyết tương người. Mẫu chuẩn được chuẩn bị trong huyết tương người đã canxi hóa (bất hoạt), có phản ứng với anti-TP. Hộp: 1 x 4ml. Tương thích máy ARCHITECT I2000SR | Hộp | 1 |  |  |  | 1 | [5 empty] | 0 |  |  |  | 0 | 0
258 | HC258 | Syphilis TP Controls | Tiêu chuẩn ISO. Được sử dụng để ước tính độ chính xác và phát hiện độ lệch sai số hệ thống cho phát hiện định tính kháng thể kháng Treponema pallidum (TP) trong huyết thanh và huyết tương người. Gồm: Mẫu chứng Âm và Mẫu chứng Dương được chuẩn bị trong huyết tương người đã canxi hóa. Mẫu chứng dương (bất hoạt) có phản ứng với anti-TP. Hộp: 2 x 8ml. Tương thích máy ARCHITECT I2000SR | Hộp | 1 |  |  |  | 1 | [5 empty] | 0 |  |  |  | 0 | 0
259 | HC259 | Syphilis TP | Tiêu chuẩn ISO. Là xét nghiệm miễn dịch vi hạt hóa phát quang để phát hiện định tính các kháng thể kháng Treponema pallidum (TP) trong huyết thanh và huyết tương người. Hộp bao gồm: Microparticles Kháng nguyên TP (E.coli, tái tổ hợp) phủ trên vi hạt trong dung dịch đệm HEPES có chất tẩy; Chất kết hợp kháng thể kháng IgG/IgM từ chuột đánh dấu acridinium trong dung dịch đệm MES có chất ổn định protein (bò); Syphilis TP Assay Diluent có chất đệm MES với chất tẩy. Hộp: 1 x 4,1ml + 1 x 5,9ml + 1 x 6,3ml. Tương ứng hộp 100 tests. Tương thích máy ARCHITECT I2000SR | Hộp | 12 |  |  |  | 12 | [5 empty] | 0 |  |  |  | 0 | 0
260 | HC260 | Anti HBe Calibrators | Tiêu chuẩn ISO. Được sử dụng để hiệu chuẩn hệ thống khi thực hiện xét nghiệm định tính phát hiện kháng thể kháng kháng nguyên vỏ virus viêm gan B (Anti-HBe). Chứa huyết tương người canxi hóa không có phản ứng. Bảo quản từ 2-8 độ C. Hộp: 1 x 4ml. Tương thích máy ARCHITECT I2000SR | Hộp | 1 |  |  |  | 1 | [5 empty] | 0 |  |  |  | 0 | 0
261 | HC261 | Anti HBe Controls | Tiêu chuẩn ISO. Kiểm tra độ xác thực và độ chính xác của hệ thống khi thực hiện xét nghiệm định tính phát hiện kháng thể kháng kháng nguyên e virus viêm gan B (anti-HBe) trong huyết thanh và huyết tương người. Có thành phần là huyết tương người đã canxi hóa. Bảo quản từ 2-8 độ C. Hộp: 2 x 8ml. Tương thích máy ARCHITECT I2000SR | Hộp | 1 |  |  |  | 1 | [5 empty] | 0 |  |  |  | 0 | 0
262 | HC262 | Anti Hbe | Tiêu chuẩn ISO. Xét nghiệm miễn dịch vi hạt hóa phát quang (CMIA) để định tính kháng thể kháng kháng nguyên e của virus viêm gan B (anti-HBe). Hộp bao gồm: Microparticles kháng thể kháng kháng nguyên e virus viêm gan B (chuột đơn dòng) phủ trên bề mặt vi hạt; Conjugate kháng thể kháng kháng nguyên e virus viêm gan B có đánh dấu acridinium (đơn dòng, chuột); Neutralizing reagent: Kháng nguyên e virus viêm gan B (DNA tái tổ hợp). Bảo quản từ 2-8 độ C. Hộp: 1 x 6,6ml + 1 x 5,9ml + 1 x 5,9ml. Tương ứng hộp 100 tests. Tương thích máy ARCHITECT I2000SR | Hộp | 1 |  |  |  | 1 | [5 empty] | 0 |  |  |  | 0 | 0
263 | HC263 | Anti HBs Calibrators | Tiêu chuẩn ISO. Được sử dụng để hiệu chuẩn hệ thống khi thực hiện xét nghiệm định lượng kháng thể kháng kháng nguyên bề mặt virus viêm gan B (anti-HBs) trong huyết thanh và huyết tương người. Có thành phần là huyết tương người đã vôi hóa. Bảo quản từ 2-8 độ C. Hộp: 6 chai ( 4ml/chai). Tương thích máy ARCHITECT I2000SR | Hộp | 1 |  |  |  | 1 | [5 empty] | 0 |  |  |  | 0 | 0
264 | HC264 | Anti HBs Controls | Tiêu chuẩn ISO. Được sử dụng để ước tính độ chính xác của xét nghiệm và phát hiện độ lệch hệ thống khi thực hiện định lượng kháng thể kháng kháng nguyên bề mặt viêm gan B (anti-HBs) trong huyết thanh hay huyết tương người. Có thành phần là huyết tương người đã vôi hóa. Bảo quản từ 2-8 độ C. Hộp: 3 x8ml. Tương thích máy ARCHITECT I2000SR | Hộp | 1 |  |  |  | 1 | [5 empty] | 0 |  |  |  | 0 | 0
265 | HC265 | Anti HBs | Tiêu chuẩn ISO. Là xét nghiệm miễn dịch vi hạt hóa phát quang (CMIA) để định lượng kháng thể kháng kháng nguyên bề mặt viêm gan B (anti-HBs) trong huyết thanh và huyết tương người. Hộp bao gồm: Vi hạt phủ kháng nguyên bề mặt virus viêm gan B (Nhóm phụ ad và ay) (DNA tái tổ hợp của E. coli biểu hiện trong tế bào chuột) trong đệm TRIS với chất ổn định protein; chất kết hợp kháng nguyên bề mặt virus viêm gan B (Nhóm phụ ad và ay) (DNA tái tổ hợp của E. coli biểu hiện trong tế bào chuột) được đánh dấu Acridinium . Bảo quản từ 2-8 độ C. Hộp: 1 x 4,56ml + 1 x 5,9ml. Tương ứng hộp 100 tests. Tương thích máy ARCHITECT I2000SR | Hộp | 12 |  |  |  | 12 | [5 empty] | 0 |  |  |  | 0 | 0
266 | HC266 | Concentrated Wash Buffer | Tiêu chuẩn ISO, Dung dịch rửa máy. Thành phần: Muối đệm phosphate 1.5M. Bảo quản từ 15-30 độ C. Hộp 4 Lọ x 975ml. Tương thích máy ARCHITECT I2000SR | Hộp | 110 |  |  |  | 110 | [5 empty] | 0 |  |  |  | 0 | 0
267 | HC267 | HBeAg Calibrators | Tiêu chuẩn ISO. Được sử dụng để hiệu chuẩn hệ thống khi thực hiện xét nghiệm phát hiện định tính HBeAg (kháng nguyên vỏ của virus viêm gan B) trong mẫu huyết thanh và huyết tương người. Hộp bao gồm: Mẫu chuẩn 1 có thành phần là dung dịch đệm TRIS với chất ổn định protein (từ bò); Mẫu chuẩn 2 có thành phần DNA tái tổ hợp từ HBeAg trong dung dịch đệm TRIS với chất ổn định protein (từ bò). Bảo quản từ 2-8 độ C. Hộp 2 x 4ml. Tương thích máy ARCHITECT I2000SR | Hộp | 1 |  | 0 |  | 1 | [5 empty] | 0 |  |  |  | 0 | 0
268 | HC268 | HBeAg Controls | Tiêu chuẩn ISO. Được dùng để kiểm tra độ xác thực và độ chính xác của hệ thống khi thực hiện xét nghiệm định tính phát hiện kháng nguyên e của virus viêm gan B (HBeAg) trong huyết thanh và huyết tương người. Mẫu chứng Âm chứa huyết tương người đã canxi hóa, Mẫu chứng Dương chứa HBeAg DNA tái tổ hợp trong dung dịch đệm TRIS với chất ổn định protein. Bảo quản từ 2-8 độ C. Hộp 2 x 8ml. Tương thích máy ARCHITECT I2000SR | Hộp | 1 |  |  |  | 1 | [5 empty] | 0 |  |  |  | 0 | 0
269 | HC269 | HBeAg | Tiêu chuẩn ISO. Xét nghiệm miễn dịch vi hạt hóa phát quang (CMIA) để phát hiện định tính kháng nguyên e của virus viêm gan B (HBeAg) trong huyết thanh và huyết tương người. Hộp bao gồm: Kháng thể kháng kháng nguyên e của virus viêm gan B (chuột, đơn dòng) phủ trên bề mặt vi hạt; Kháng thể kháng kháng nguyên e virus viêm gan B có đánh dấu acridinium (đơn dòng, chuột); Dung dịch đệm phosphate với huyết tương người đã hóa vôi lại và chất ổn định protein (từ bò). Bảo quản từ 2-8 độ C. Hộp: 1 x 6,6ml + 1 x 5,9ml + 1 x 3,9ml. Tương ứng hộp 100 tests. Tương thích máy ARCHITECT I2000SR | Hộp | 13 |  |  |  | 13 | [5 empty] | 0 |  |  |  | 0 | 0
270 | HC270 | HBsAg Calibrators | Tiêu chuẩn ISO. Được sử dụng để hiệu chuẩn hệ thống khi thực hiện định tính và khẳng định có kháng nguyên bề mặt virus viêm gan B (HBsAg) trong huyết thanh và huyết tương người. Hộp bao gồm: Mẫu chuẩn 1 chứa HBsAg người tinh sạch dạng bất hoạt; Mẫu chuẩn 2 chứa huyết tương người đã vôi hóa. Bảo quản từ 2-8 độ C. Hộp 2 x 4ml. Tương thích máy ARCHITECT I2000SR | Hộp | 1 |  |  |  | 1 | [5 empty] | 0 |  |  |  | 0 | 0
271 | HC271 | HBsAg Control | Tiêu chuẩn ISO. Được dùng để ước tính độ chính xác của xét nghiệm và phát hiện độ lệch hệ thống khi thực hiện xét nghiệm định tính và khẳng định có kháng nguyên bề mặt virus viêm gan B (HBsAg) trong huyết thanh và huyết tương người. Hộp bao gồm: Mẫu chứng Âm có thành phần là huyết tương người đã vôi hóa; Mẫu chứng Dương có thành phần là HBsAg người dạng tinh sạch đã bất hoạt. Bảo quản từ 2-8 độ C. Hộp 2 x 8ml. Tương thích máy ARCHITECT I2000SR | Hộp | 1 |  |  |  | 1 | [5 empty] | 0 |  |  |  | 0 | 0
272 | HC272 | HBsAg | Tiêu chuẩn ISO. Được dùng để để định tính kháng nguyên bề mặt virus viêm gan B (HBsAg) trong mẫu huyết thanh và huyết tương người. Hộp bao gồm: anti-HBs (IgM, IgG chuột đơn dòng) phủ vi hạt trong dung dịch MES với chất ổn định protein; anti-HBs (IgG, chuột, đơn dòng) và anti-HBs (dê, IgG) có đánh dấu acridinium trong dung dịch đệm phosphate; Dung dịch đệm rửa phụ chứa dung dịch đệm MES. Bảo quản từ 2-8 độ C. Hộp: 1 x 6,6ml + 1 x 5,9ml + 1 x 5,9ml. Tương ứng hộp 100 tests. Tương thích máy ARCHITECT I2000SR | Hộp | 305 |  |  |  | 305 | [5 empty] | 0 |  |  |  | 0 | 0
273 | HC273 | HIV Combo Calibrators | Tiêu chuẩn ISO. Được dùng để hiệu chuẩn hệ thống khi thực hiện xét nghiệm định tính phát hiện đồng thời kháng nguyên HIV p24 và các kháng thể kháng virus gây suy giảm miễn dịch týp 1 và/hoặc týp 2 (HIV-1/HIV-2). Mẫu chuẩn chứa tế bào virus HIV đã ly giải được tinh sạch. Bảo quản từ 2-8 độ C. Hộp 1 x 4ml. Tương thích máy ARCHITECT I2000SR | Hộp | 1 |  |  |  | 1 | [5 empty] | 0 |  |  |  | 0 | 0
274 | HC274 | HIV Combo Controls | Tiêu chuẩn ISO. Được dùng để ước tính độ chính xác của xét nghiệm và phát hiện độ lệch hệ thống khi thực hiện xét nghiệm định tính phát hiện đồng thời kháng nguyên HIV p24 và các kháng thể kháng virus gây suy giảm miễn dịch týp 1 và/hoặc týp 2 (HIV-1/HIV-2). Gồm: Mẫu chứng Âm, Mẫu chứng Dương 1, và Mẫu chứng Dương 2 được chuẩn bị trong huyết tương người đã canxi hóa. Mẫu chứng Dương 1 (bất hoạt) có phản ứng với anti-HIV-1. Mẫu chứng Dương 2 (bất hoạt) có phản ứng với anti-HIV-2. Mẫu chứng Dương 3 là tế bào virus HIV đã ly giải được tinh sạch. Bảo quản từ 2-8 độ C. Hộp 4 x 8ml. Tương thích máy ARCHITECT I2000SR | Hộp | 1 |  |  |  | 1 | [5 empty] | 0 |  |  |  | 0 | 0
275 | HC275 | HIV Combo | Tiêu chuẩn ISO. Để phát hiện định tính đồng thời kháng nguyên HIV p24 và các kháng thể kháng virus gây suy giảm miễn dịch ở người loại 1 và/hoặc loại 2 (HIV-1/HIV-2). Hộp bao gồm: Vi hạt được phủ kháng nguyên HIV-1/HIV-2 (tái tổ hợp) và kháng thể HIV p24 (đơn dòng, chuột); Chất kết hợp gồm kháng nguyên HIV-1 (tái tổ hợp) có đánh dấu acridinium, các peptid tổng hợp HIV-1/HIV-2 có đánh dấu acridinium và kháng thể HIV p24 có đánh dấu acridinium; Dung dịch pha loãng xét nghiệm HIV Ag/Ab Combo chứa dung dịch đệm TRIS. Bảo quản từ 2-8 độ C. Hộp: 1 x 6,6ml + 1 x 5,9ml + 1 x 5,9ml. Tương ứng hộp 100 tests. Tương thích máy ARCHITECT I2000SR | Hộp | 242 |  |  |  | 242 | [5 empty] | 0 |  |  |  | 0 | 0
276 | HC276 | Pre-trigger Solution | Hóa chất hệ thống sử dụng trên máy xét nghiệm miễn dịch vi hạt hóa phát quang. Để tách thuốc nhuộm acridinium ra khỏi liên hợp liên kết với phức hợp vi hạt. Thành phần: 1.32% (w/v) hydrogen peroxide. Tiêu chuẩn ISO 13485 và được công bố hợp chuẩn EU. Quy cách đóng gói: Hộp 4 x 975mL | Hộp | 12 |  |  |  | 12 | [5 empty] | 0 |  |  |  | 0 | 0
277 | HC277 | Trigger Solution | Hóa chất hệ thống sử dụng trên máy xét nghiệm miễn dịch vi hạt hóa phát quang, để tạo ra phản ứng phát quang hóa học cung cấp kết quả đọc cuối cùng. Thành phần: sodium hydroxide và alcohols, C11-15-secondary, ethoxylated. Tiêu chuẩn ISO 13485. Quy cách đóng gói: Hộp 4 x 975mL | Hộp | 17 |  |  |  | 17 | [5 empty] | 0 |  |  |  | 0 | 0
|  | V.16. HOÁ CHẤT DÙNG CHO MÁY ARCHITECT CI4100 |  |  | 0
278 | HC278 | Alpha FP (AFP) | Xét nghiệm miễn dịch vi hạt hóa phát quang (CMIA). Hộp: 1 x 6,6ml + 1 x 5,9ml. Tương thích máy ARCHITECT CI4100 | Hộp | 1 |  |  |  | 1 | [5 empty] | 0 |  |  |  | 0 | 0
279 | HC279 | ALT | Hóa chất dùng cho xét nghiệm ALT. Hộp: 4 x 28.2 mL + 4 x 18.5 mL. Tương thích máy ARCHITECT CI4100 | Hộp | 1 |  |  |  | 1 | [5 empty] | 0 |  |  |  | 0 | 0
280 | HC280 | AFP 3 Calibrators | Hóa chất hiệu chuẩn xét nghiệm AFP. Hộp: 6 x 4ml. Tương thích máy ARCHITECT CI4100 | Hộp | 1 |  |  |  | 1 | [5 empty] | 0 |  |  |  | 0 | 0
281 | HC281 | CA 125 Calibrators | Hóa chất hiệu chuẩn xét nghiệm CA 125. Hộp: 6 chai x 4ml/chai. Tương thích máy ARCHITECT CI4100 | Hộp | 1 |  |  |  | 1 | [5 empty] | 0 |  |  |  | 0 | 0
282 | HC282 | CA 15-3 Calibrators | Hóa chất hiệu chuẩn xét nghiệm CA 15-3. Hộp: 6 chai x 4ml/chai. Tương thích máy ARCHITECT CI4100 | Hộp | 1 |  |  |  | 1 | [5 empty] | 0 |  |  |  | 0 | 0
283 | HC283 | CA 19-9 Calibrators | Hóa chất hiệu chuẩn xét nghiệm CA 19-9. Hộp: 6 chai x 4ml/chai. Tương thích máy ARCHITECT CI4100 | Hộp | 1 |  |  |  | 1 | [5 empty] | 0 |  |  |  | 0 | 0
284 | HC284 | CEA 2 Calibrators | Hóa chất hiệu chuẩn xét nghiệm CEA. Hộp: 2 chai x 4ml/chai. Tương thích máy ARCHITECT CI4100 | Hộp | 1 |  |  |  | 1 | [5 empty] | 0 |  |  |  | 0 | 0
285 | HC285 | Free T4 Calibrators | Hóa chất hiệu chuẩn xét nghiệm FT4. Hộp: 6 chai x 4ml. Tương thích máy ARCHITECT CI4100 | Hộp | 1 |  |  |  | 1 | [5 empty] | 0 |  |  |  | 0 | 0
286 | HC286 | HS Troponin I Calibrators | Hóa chất hiệu chuẩn xét nghiệm hs Troponin I. Hộp: 6 x 4ml. Tương thích máy ARCHITECT CI4100 | Hộp | 1 |  |  |  | 1 | [5 empty] | 0 |  |  |  | 0 | 0
287 | HC287 | HS Troponin I Controls | Mẫu chứng nồng độ thấp, trung bình, cao xét nghiệm HS Troponin I. Hộp: 3 x 8ml. Tương thích máy ARCHITECT CI4100 | Hộp | 1 |  |  |  | 1 | [5 empty] | 0 |  |  |  | 0 | 0
288 | HC288 | Calci | Khoảng tuyến tính 2,0 - 24 mg/dl. Giới hạn phát hiện ≤ 0,5 mg/dl. Giới hạn định lượng: ≤1 mg/dl. Hộp: 5 x 13ml. Tương thích máy ARCHITECT CI4100 | Hộp | 1 |  |  |  | 1 | [5 empty] | 0 |  |  |  | 0 | 0
289 | HC289 | AST | Hóa chất xét nghiệm AST, sẵn để sử dụng. Hộp: 4 x 28.2 mL + 4 x 18.5 mL. Tương thích máy ARCHITECT CI4100 | Hộp | 1 |  |  |  | 1 | [5 empty] | 0 |  |  |  | 0 | 0
290 | HC290 | Định lượng Cholestrol toàn phần | Hóa chất xét nghiệm Cholesterol được cung cấp ở dạng lỏng, sẵn để sử dụng. Hộp: 4 x 62,5 mL. Tương thích máy ARCHITECT CI4100 | Hộp | 2 |  |  |  | 2 | [5 empty] | 0 |  |  |  | 0 | 0
291 | HC291 | Total BHCG Calibrators | Hóa chất hiệu chuẩn xét nghiệm total BHCG. Hộp: 6 chai x 4ml/chai. Tương thích máy ARCHITECT CI4100 | Hộp | 1 |  |  |  | 1 | [5 empty] | 0 |  |  |  | 0 | 0
292 | HC292 | Total PSA Calibrators | Hóa chất hiệu chuẩn xét nghiệm Total PSA. Hộp: 2 chai x 4ml. Tương thích máy ARCHITECT CI4100 | Hộp | 1 |  |  |  | 1 | [5 empty] | 0 |  |  |  | 0 | 0
293 | HC293 | Total T3 Calibrators | Hóa chất hiệu chuẩn xét nghiệm Total T3. Hộp 6 chai (4mL/chai). Tương thích máy ARCHITECT CI4100 | Hộp | 1 |  |  |  | 1 | [5 empty] | 0 |  |  |  | 0 | 0
294 | HC294 | T3 | Hóa chất xét nghiệm T3 bằng phương pháp hóa phát quang. Hộp: 1 x 6,6ml + 1 x 3,27ml. Tương thích máy ARCHITECT CI4100 | Hộp | 5 |  |  |  | 5 | [5 empty] | 0 |  |  |  | 0 | 0
295 | HC295 | TSH Calibrators | Hóa chất hiệu chuẩn xét nghiệm TSH. Hộp: 2 chai x 4ml/chai. Tương thích máy ARCHITECT CI4100 | Hộp | 1 |  |  |  | 1 | [5 empty] | 0 |  |  |  | 0 | 0
296 | HC296 | Beta - HCG | Hóa chất xét nghiệm Beta-HCG bằng phương pháp hóa phát quang. Hộp: 1 x 6,6ml + 1 x 2,1ml. Tương thích máy ARCHITECT CI4100 | Hộp | 1 |  |  |  | 1 | [5 empty] | 0 |  |  |  | 0 | 0
297 | HC297 | CA 125 | Hóa chất xét nghiệm CA 125 bằng phương pháp hóa phát quang. Hộp: 1 x 6,6ml + 1 x 5,9ml. Tương thích máy ARCHITECT CI4100 | Hộp | 1 |  |  |  | 1 | [5 empty] | 0 |  |  |  | 0 | 0
298 | HC298 | CA 15-3 | Hóa chất xét nghiệm CA 15-3 bằng phương pháp hóa phát quang. Hộp: 1 x 6,6ml + 1 x 5,9ml. Tương thích máy ARCHITECT CI4100 | Hộp | 2 |  |  |  | 2 | [5 empty] | 0 |  |  |  | 0 | 0
299 | HC299 | CA 19 - 9 | Hóa chất xét nghiệm CA 19-9 bằng phương pháp hóa phát quang. Hộp: 1 x 6,6ml + 1 x 5,9ml. Tương thích máy ARCHITECT CI4100 | Hộp | 2 |  |  |  | 2 | [5 empty] | 0 |  |  |  | 0 | 0
300 | HC300 | CEA | Hóa chất xét nghiệm CEA bằng phương pháp hóa phát quang. Hộp: 1 x 6,6ml + 1 x 5,9ml. Tương thích máy ARCHITECT CI4100 | Hộp | 1 |  |  |  | 1 | [5 empty] | 0 |  |  |  | 0 | 0
301 | HC301 | Định lượng HDL- Cholestrol | Hóa chất định lượng HDL-Cholesterol. Hộp: 4 x 84ml + 4 x 32ml. Tương thích máy ARCHITECT CI4100 | Hộp | 10 |  |  |  | 10 | [5 empty] | 0 |  |  |  | 0 | 0
302 | HC302 | Định lượng Creatinine Reagent kit | Hóa chất định lượng Creatinine. Hộp: 8 x 53,9 mL + 8 x 21,4 mL. Tương thích máy ARCHITECT CI4100 | Hộp | 10 |  |  |  | 10 | [5 empty] | 0 |  |  |  | 0 | 0
303 | HC303 | Định lượng Glucose | Hóa chất định lượng Glucose. Hộp: 5 x 20ml. Tương thích máy ARCHITECT CI4100 | Hộp | 8 |  |  |  | 8 | [5 empty] | 0 |  |  |  | 0 | 0
304 | HC304 | Định lượng Tryglyceride | Hóa chất định lượng Tryglyceride. Hộp: 10 x 84ml. Tương thích máy ARCHITECT CI4100 | Hộp | 1 |  |  |  | 1 | [5 empty] | 0 |  |  |  | 0 | 0
305 | HC305 | Định lượng Ure | Hóa chất định lượng Ure. Hộp: 4 x 24,8 mL + 4 x 10 mL. Tương thích máy ARCHITECT CI4100 | Hộp | 1 |  |  |  | 1 | [5 empty] | 0 |  |  |  | 0 | 0
306 | HC306 | FT4 | Hóa chất xét nghiệm FT4 bằng phương pháp hóa phát quang. Hộp: 1 x 6,6ml + 1 x 5,9ml. Tương thích máy ARCHITECT CI4100 | Hộp | 5 |  |  |  | 5 | [5 empty] | 0 |  |  |  | 0 | 0
307 | HC307 | Hs Troponin I reagent | Xét nghiệm miễn dịch vi hạt hóa phát quang (CMIA) để định lượng troponin I tim (cTnI) trong huyết thanh và huyết tương người. Hộp: 1 x 6,6ml + 1 x 5,9ml. Tương thích máy ARCHITECT CI4100 | Hộp | 6 |  |  |  | 6 | [5 empty] | 0 |  |  |  | 0 | 0
308 | HC308 | Technopath MCC - Multichem IA Plus Tri-Level hoặc tương đương | Hóa chất nội kiểm 3 mức, đạt tiêu chuẩn chất lượng ISO 13485. Hộp 12 chai x 5ml. Tương thích máy ARCHITECT CI4100 | Hộp | 1 |  |  |  | 1 | [5 empty] | 0 |  |  |  | 0 | 0
309 | HC309 | TPSA | Hóa chất xét nghiệm total PSA bằng phương pháp hóa phát quang. Hộp: 1 x 6,6ml + 1 x 5,9ml. Tương thích máy ARCHITECT CI4100 | Hộp | 1 |  |  |  | 1 | [5 empty] | 0 |  |  |  | 0 | 0
310 | HC310 | TSH | Hóa chất xét nghiệm TSH bằng phương pháp hóa phát quang. Hộp: 1 x 6,6ml + 1 x 5,9ml + 1 x 8ml. Tương thích máy ARCHITECT CI4100 | Hộp | 5 |  |  |  | 5 | [5 empty] | 0 |  |  |  | 0 | 0
311 | HC311 | Multigen Ethanol | Độ nhạy ≤ 1.4 mg/dl trên ARCHITECT c System. Hộp: 2 x 14ml + 2 x 14ml. Tương thích máy ARCHITECT CI4100 | Hộp | 25 |  |  |  | 25 | [5 empty] | 0 |  |  |  | 0 | 0
312 | HC312 | Multigen Ethanol negati Calibrators | Tiêu chuẩn ISO. Được dùng cho hiệu chuẩn và kiểm tra chất lượng (QC) của xét nghiệm Ethanol. Hộp 1x5ml. Tương thích máy ARCHITECT CI4100 | Hộp | 4 |  |  |  | 4 | [5 empty] | 0 |  |  |  | 0 | 0
313 | HC313 | Multigen Ethanol Calibrators | Tiêu chuẩn ISO. Được dùng cho hiệu chuẩn và kiểm tra chất lượng (QC) của xét nghiệm Ethanol. Hộp 1x5ml. Tương thích máy ARCHITECT CI4100 | Hộp | 4 |  |  |  | 4 | [5 empty] | 0 |  |  |  | 0 | 0
314 | HC314 | BRAHMS PCT CAL | Hóa chất chuẩn xét nghiệm PCT. Đạt tiêu chuẩn chất lượng ISO 13485. Hộp: 6 chai, 2ml/ chai. Tương thích máy ARCHITECT CI4100 | Hộp | 1 |  |  |  | 1 | [5 empty] | 0 |  |  |  | 0 | 0
315 | HC315 | BRAHMS PCT CONTROL | Hóa chất nội kiểm xét nghiệm PCT. Hộp: 2 x 3 chai (3ml/chai). Tương thích máy ARCHITECT CI4100 | Hộp | 1 |  |  |  | 1 | [5 empty] | 0 |  |  |  | 0 | 0
316 | HC316 | BRAHMS PCT | Hóa chất xét nghiệm PCT bằng phương pháp hóa phát quang. Hộp: 1 x 8,6ml + 1 x 5,9ml. Tương thích máy ARCHITECT CI4100 | Hộp | 15 |  |  |  | 15 | [5 empty] | 0 |  |  |  | 0 | 0
317 | HC317 | Multichem | Chất chứng xét nghiệm sinh hóa, miễn dịch. Hộp 12 lọ x 5ml. Tương thích máy ARCHITECT CI4100 | Hộp | 1 |  |  |  | 1 | [5 empty] | 0 |  |  |  | 0 | 0
318 | HC318 | Lipid Multiconstituent Calibrator | Tiêu chuẩn ISO. Sử dụng cho hiệu chuẩn các xét nghiệm Apolipoprotein A1 (Apo A1), Apolipoprotein B (Apo B), Lipoprotein tỷ trọng thấp (LDL), và Lipoprotein tỷ trọng cao (UHDL). Hộp 6x1ml. Tương thích máy ARCHITECT CI4100 | Hộp | 1 |  |  |  | 1 | [5 empty] | 0 |  |  |  | 0 | 0
319 | HC319 | Multiconstituent Calibrator | Sử dụng để thực hiện hiệu chuẩn các xét nghiệm Albumin, Calcium, Cholesterol, Creatinine, Glucose, Iron, Lactic Acid, Magnesium, Phosphorus, Total Protein, Triglyceride, Urea Nitrogen, và Uric Acid. Hộp/6x5ml. Tương thích máy ARCHITECT CI4100 | Hộp | 1 |  |  |  | 1 | [5 empty] | 0 |  |  |  | 0 | 0
320 | HC320 | proBNP calibrators | Hóa chất chuẩn xét nghiệm proBNP. Hộp: 6 chai, 4mL/chai. Tương thích máy ARCHITECT CI4100 | Hộp | 1 |  |  |  | 1 | [5 empty] | 0 |  |  |  | 0 | 0
321 | HC321 | proBNP controls | Mẫu chứng nồng độ thấp, trung bình, cao xét nghiệm pro BNP. Hộp: 3 chai, 8ml/chai. Tương thích máy ARCHITECT CI4100 | Hộp | 1 |  |  |  | 1 | [5 empty] | 0 |  |  |  | 0 | 0
322 | HC322 | proBNP reagent kit | Hóa chất xét nghiệm proBNP bằng phương pháp hóa phát quang. Hộp: 1 x 6,7 mL + 1 x 5,9 mL. Hộp 100 test. Tương thích máy ARCHITECT CI4100 | Hộp | 10 |  |  |  | 10 | [5 empty] | 0 |  |  |  | 0 | 0
323 | HC323 | Cortisol | Xét nghiệm miễn dịch vi hạt hóa phát quang, phù hợp máy Architect I1000. Hộp 100 test | Hộp | 5 |  |  |  | 5 | [5 empty] | 0 |  |  |  | 0 | 0
324 | HC324 | Cortisol calib | Chất chuẩn xét nghiệm định lượng cortisol phù hợp máy Architect I1000. Hộp/6x4mL | Hộp | 1 |  |  |  | 1 | [5 empty] | 0 |  |  |  | 0 | 0
325 | HC325 | Cyfra 21-1 | Xét nghiệm miễn dịch vi hạt hóa phát quang, phù hợp máy Architect I1000. Hộp 100 test | Hộp | 1 |  |  |  | 1 | [5 empty] | 0 |  |  |  | 0 | 0
326 | HC326 | Cyfra 21-1 Calib | Chất chuẩn xét nghiệm định lượng cyfra 21-1 phù hợp máy Architect I1000. Hộp/6 chai (4ml/chai) | Hộp | 1 |  |  |  | 1 | [5 empty] | 0 |  |  |  | 0 | 0
327 | HC327 | Free PSA | Xét nghiệm miễn dịch vi hạt hóa phát quang, phù hợp máy Architect I1000. Hộp 100 test | Hộp | 1 |  |  |  | 1 | [5 empty] | 0 |  |  |  | 0 | 0
328 | HC328 | Free PSA calset hoặc tương đương | Chất chuẩn xét nghiệm định lượng free PSA phù hợp máy Architect I1000. Hộp/2x4ml | Hộp | 1 |  |  |  | 1 | [5 empty] | 0 |  |  |  | 0 | 0
329 | HC329 | Insulin | Xét nghiệm miễn dịch vi hạt hóa phát quang, phù hợp máy Architect I1000. Hộp 100 test | Hộp | 1 |  |  |  | 1 | [5 empty] | 0 |  |  |  | 0 | 0
330 | HC330 | Insulin Calib | Chất chuẩn xét nghiệm định lượng insulin phù hợp máy Architect I1000. Hộp/6x4mL. | Hộp | 1 |  |  |  | 1 | [5 empty] | 0 |  |  |  | 0 | 0
|  | V.17. HOÁ CHẤT DÙNG CHO MÁY COBAS E411 |  |  | 0
331 | HC331 | AFP | Nguyên lý Miễn dịch điện hóa phát quang (ECLIA). M: 6.5ml, R1: 10ml, R2: 10ml. Tương thích máy Cobas E411 | Hộp | 24 |  |  |  | 20 | [5 empty] | 0 |  |  | 4 | 0 | 0
332 | HC332 | AFP Calib | Hóa chất chuẩn xét nghiệm AFP. Hộp 4 x 1ml. Tương thích máy Cobas E411 | Hộp | 4 |  |  |  | 2 | [5 empty] | 0 |  |  | 2 | 0 | 0
333 | HC333 | Assay Cup | Cup thực hiện xét nghiệm. Hộp 60 x 60 cup. Tương thích máy Cobas E411 | Hộp | 40 |  |  |  | 19 | [5 empty] | 0 |  |  | 21 | 0 | 0
334 | HC334 | Assay Tip | Tip thực hiện xét nghiệm. Hộp 30 x 120 tip. Tương thích máy Cobas E411 | Hộp | 77 |  |  |  | 38 | [5 empty] | 0 |  |  | 39 | 0 | 0
335 | HC335 | CA 125 | Nguyên lý Miễn dịch điện hóa phát quang (ECLIA). M: 6.5ml, R1: 9ml, R2: 9ml. Tương thích máy Cobas E411 | Hộp | 11 |  |  |  | 2 | [5 empty] | 0 |  |  | 9 | 0 | 0
336 | HC336 | CA 125 Calib | Hóa chất chuẩn xét nghiệm CA 125. Hộp 4 x 1ml. Tương thích máy Cobas E411 | Hộp | 3 |  |  |  | 1 | [5 empty] | 0 |  |  | 2 | 0 | 0
337 | HC337 | CA 15-3 | Nguyên lý Miễn dịch điện hóa phát quang (ECLIA). M: 6.5ml, R1: 10ml, R2: 10ml. Tương thích máy Cobas E411 | Hộp | 10 |  |  |  | 6 | [5 empty] | 0 |  |  | 4 | 0 | 0
338 | HC338 | CA 15-3 Calib | Hóa chất chuẩn xét nghiệm CA 15-3. Hộp 4 x 1ml. Tương thích máy Cobas E411 | Hộp | 5 |  |  |  | 3 | [5 empty] | 0 |  |  | 2 | 0 | 0
339 | HC339 | CA 19-9 | Nguyên lý Miễn dịch điện hóa phát quang (ECLIA). M: 6.5ml, R1: 10ml, R2: 10ml. Tương thích máy Cobas E411 | Hộp | 18 |  |  |  | 14 | [5 empty] | 0 |  |  | 4 | 0 | 0
340 | HC340 | CA 19-9 calib | Hóa chất chuẩn xét nghiệm CA 19-9. Hộp 4 x 1ml. Tương thích máy Cobas E411 | Hộp | 4 |  |  |  | 2 | [5 empty] | 0 |  |  | 2 | 0 | 0
341 | HC341 | CA 72-4 | Nguyên lý Miễn dịch điện hóa phát quang (ECLIA). M: 6.5ml, R1: 8ml, R2: 8ml. Tương thích máy Cobas E411 | Hộp | 17 |  |  |  | 13 | [5 empty] | 0 |  |  | 4 | 0 | 0
342 | HC342 | CA 72-4 calib | Hóa chất chuẩn xét nghiệm CA 72-4. Hộp 4 x 1ml. Tương thích máy Cobas E411 | Hộp | 4 |  |  |  | 2 | [5 empty] | 0 |  |  | 2 | 0 | 0
343 | HC343 | CEA | Nguyên lý Miễn dịch điện hóa phát quang (ECLIA). M: 8 ml, R1: 10 ml, R2: 8 ml. Tương thích máy Cobas E411 | Hộp | 22 |  |  |  | 18 | [5 empty] | 0 |  |  | 4 | 0 | 0
344 | HC344 | CEA calib | Hóa chất chuẩn xét nghiệm CEA. Hộp 4 x 1ml. Tương thích máy Cobas E411 | Hộp | 4 |  |  |  | 2 | [5 empty] | 0 |  |  | 2 | 0 | 0
345 | HC345 | Clean Cell | KOH 176 mmol/L (tương ứng với pH 13,2); chất tẩy rửa ≤ 1%. Hộp 6 x 380ml. Tương thích máy Cobas E411 | Hộp | 212 |  |  |  | 112 | [5 empty] | 0 |  |  | 100 | 0 | 0
346 | HC346 | Cortisol | Nguyên lý Miễn dịch điện hóa phát quang (ECLIA). M: 6.5ml, R1: 10ml, R2: 10ml. Tương thích máy Cobas E411 | Hộp | 10 |  |  |  | 10 | [5 empty] | 0 |  |  |  | 0 | 0
347 | HC347 | Cortisol calib | Hóa chất chuẩn xét nghiệm Cortisol. Hộp 4x1ml. Tương thích máy Cobas E411 | Hộp | 3 |  |  |  | 3 | [5 empty] | 0 |  |  |  | 0 | 0
348 | HC348 | Cyfra 21-1 | Nguyên lý Miễn dịch điện hóa phát quang (ECLIA). M: 6.5ml, R1: 10ml, R2: 10ml. Tương thích máy Cobas E411 | Hộp | 15 |  |  |  | 13 | [5 empty] | 0 |  |  | 2 | 0 | 0
349 | HC349 | Cyfra 21-1 Calib | Hóa chất chuẩn xét nghiệm Cyfra 21-1. Hộp 4 x 1ml. Tương thích máy Cobas E411 | Hộp | 3 |  |  |  | 2 | [5 empty] | 0 |  |  | 1 | 0 | 0
350 | HC350 | Digoxin | Nguyên lý Miễn dịch điện hóa phát quang (ECLIA). M: 6.5ml, R1: 10ml, R2: 10ml. Tương thích máy Cobas E411 | Hộp | 1 |  |  |  | 1 | [5 empty] | 0 |  |  |  | 0 | 0
351 | HC351 | Digoxin calib | Hóa chất chuẩn xét nghiệm Digoxin. Hộp 4x1,5ml. Tương thích máy Cobas E411 | Hộp | 1 |  |  |  | 1 | [5 empty] | 0 |  |  |  | 0 | 0
352 | HC352 | Ferritin calib | Hóa chất chuẩn xét nghiệm Ferritin. Hộp 4x1ml. Tương thích máy Cobas E411 | Hộp | 4 |  |  |  | 2 | [5 empty] | 0 |  |  | 2 | 0 | 0
353 | HC353 | Ferritin | Nguyên lý Miễn dịch điện hóa phát quang (ECLIA). M: 6.5ml, R1: 10ml, R2: 10ml. Tương thích máy Cobas E411 | Hộp | 63 |  |  |  | 21 | [5 empty] | 0 |  |  | 42 | 0 | 0
354 | HC354 | FT4 | Nguyên lý miễn dịch điện hóa phát quang (ECLIA). M: 12ml, R1: 18ml, R2: 18ml. Tương thích máy Cobas E411 | Hộp | 54 |  |  |  | 36 | [5 empty] | 0 |  |  | 18 | 0 | 0
355 | HC355 | FT4 Calib | Hóa chất chuẩn xét nghiệm FT4. Hộp 4x1ml. Tương thích máy Cobas E411 | Hộp | 6 |  |  |  | 3 | [5 empty] | 0 |  |  | 3 | 0 | 0
356 | HC356 | HCG beta | Nguyên lý miễn dịch điện hóa phát quang (ECLIA). M: 6.5ml, R1: 9ml, R2: 10ml. Tương thích máy Cobas E411 | Hộp | 61 |  |  |  | 1 | [5 empty] | 0 |  |  | 60 | 0 | 0
357 | HC357 | HCG beta Calib | Hóa chất chuẩn xét nghiệm HCG beta. Hộp 4x1ml. Tương thích máy Cobas E411 | Hộp | 4 |  |  |  | 1 | [5 empty] | 0 |  |  | 3 | 0 | 0
358 | HC358 | Insulin | Nguyên lý Miễn dịch điện hóa phát quang (ECLIA). M: 6.5ml, R1: 10ml, R2: 10ml. Tương thích máy Cobas E411 | Hộp | 1 |  |  |  | 1 | [5 empty] | 0 |  |  |  | 0 | 0
359 | HC359 | Insulin Calib | Hóa chất chuẩn xét nghiệm insulin. Hộp 4x1ml. Tương thích máy Cobas E411 | Hộp | 1 |  |  |  | 1 | [5 empty] | 0 |  |  |  | 0 | 0
360 | HC360 | Dung dịch rửa điện cực ISE | Natri hydroxit 3 mol/L, Dung dịch natri hypoclorit (<2% clo hoạt tính), Phụ gia. Để làm sạch các đơn vị ISE trên máy phân tích Roche. Hộp 5x100ml. Tương thích máy Cobas E411 | Hộp | 3 |  |  |  | 2 | [5 empty] | 0 |  |  | 1 | 0 | 0
361 | HC361 | NSE Calib | Hóa chất chuẩn xét nghiệm NSE. Hộp 4 x 1ml. Tương thích máy Cobas E411 | Hộp | 1 |  |  |  | 1 | [5 empty] | 0 |  |  |  | 0 | 0
362 | HC362 | NSE | Nguyên lý Miễn dịch điện hóa phát quang (ECLIA). M: 6.5ml, R1: 10ml, R2: 10ml. Tương thích máy Cobas E411 | Hộp | 1 |  | 0 |  | 1 | [5 empty] | 0 |  |  |  | 0 | 0
363 | HC363 | PreciControl CARDIAC | Hóa chất nội kiểm CK-MB, ProBNPII. Hộp 4x2ml. Tương thích máy Cobas E411 | Hộp | 2 |  |  |  | 2 | [5 empty] | 0 |  |  |  | 0 | 0
364 | HC364 | PreciControl Tumor Marker | Hóa chất nội kiểm AFP, CA125, CA15-3, CA19-9, CA72-4, CEA, CYFRA, FERRITIN, FREE PSA, HCG-beta, NSE, TOTAL PSA. Hộp 4x3ml. Tương thích máy Cobas E411 | Hộp | 9 |  |  |  | 5 | [5 empty] | 0 |  |  | 4 | 0 | 0
365 | HC365 | PreciControl Universal | Hóa chất nội kiểm AFP, CEA, CORTISOL, DHEA-S, ESTRADIOL, FSH, FT3, FT4, HCG STAT, HCG-beta, IGE, INSULIN, LH, PROGESTERONE, PROLACTIN, TOTAL PSA, S100, SHBG, T3, T4, TESTOSTERONE, TG, TSH, T-UP. Hộp 4x3ml. Tương thích máy Cobas E411 | Hộp | 11 |  |  |  | 6 | [5 empty] | 0 |  |  | 5 | 0 | 0
366 | HC366 | Pro - Calcitonin | Nguyên lý Miễn dịch điện hóa phát quang (ECLIA). M: 1x6.5 ml; R1: 1x9 ml; R2: 1x9 ml. Tương thích máy Cobas E411 | Hộp | 57 |  |  |  | 53 | [5 empty] | 0 |  |  | 4 | 0 | 0
367 | HC367 | Pro Cell | Đệm phosphat 300 mmol/L, tripropylamine 180 mmol/L; chất tẩy rửa ≤ 0,1%; chất bảo quản, pH 6,8. Hộp 6x380ml. Tương thích máy Cobas E411 | Hộp | 214 |  |  |  | 114 | [5 empty] | 0 |  |  | 100 | 0 | 0
368 | HC368 | proBNP calib | Hóa chất hiệu chuẩn xét nghiệm NT-proBNP. Hộp 4x1ml. Tương thích máy Cobas E411 | Hộp | 2 |  |  |  | 2 | [5 empty] | 0 |  |  |  | 0 | 0
369 | HC369 | proBNP | Nguyên lý Miễn dịch điện hóa phát quang (ECLIA). M: 6.5ml, R1: 9ml, R2: 9ml. Tương thích máy Cobas E411 | Hộp | 17 |  |  |  | 17 | [5 empty] | 0 |  |  |  | 0 | 0
370 | HC370 | PSA calib | Hóa chất hiệu chuẩn xét nghiệm PSA. Hộp 4x1ml. Tương thích máy Cobas E411 | Hộp | 3 |  |  |  | 2 | [5 empty] | 0 |  |  | 1 | 0 | 0
371 | HC371 | PSA | Nguyên lý Miễn dịch điện hóa phát quang (ECLIA). M: 6.5ml, R1: 10ml, R2: 10ml. Tương thích máy Cobas E411 | Hộp | 13 |  |  |  | 12 | [5 empty] | 0 |  |  | 1 | 0 | 0
372 | HC372 | Sample cup | Cup phản ứng. Hộp 5000cups. Tương thích máy Cobas E411 | Hộp | 14 |  |  |  | 13 | [5 empty] | 0 |  |  | 1 | 0 | 0
373 | HC373 | Sys Wash | Hóa chất dùng để vệ sinh máy, bảo quản 2-8oC. Hộp 1x500ml. Tương thích máy Cobas E411 | Hộp | 52 |  |  |  | 26 | [5 empty] | 0 |  |  | 26 | 0 | 0
374 | HC374 | T3 | Nguyên lý Miễn dịch điện hóa phát quang (ECLIA). M: 12ml, R1: 16ml, R2: 16ml. Tương thích máy Cobas E411 | Hộp | 39 |  |  |  | 21 | [5 empty] | 0 |  |  | 18 | 0 | 0
375 | HC375 | T3 Calib | Hóa chất chuẩn xét nghiệm T3. Hộp 4x1ml. Tương thích máy Cobas E411 | Hộp | 6 |  |  |  | 3 | [5 empty] | 0 |  |  | 3 | 0 | 0
376 | HC376 | Troponin T | Nguyên lý Miễn dịch điện hóa phát quang (ECLIA). M: 12ml, R1: 14ml, R2: 14ml. Tương thích máy Cobas E411 | Hộp | 98 |  | 0 |  | 94 | [5 empty] | 0 |  |  | 4 | 0 | 0
377 | HC377 | Troponin T Calib | Hóa chất chuẩn Troponin T. Hộp 4x1ml. Tương thích máy Cobas E411 | Hộp | 6 |  |  |  | 4 | [5 empty] | 0 |  |  | 2 | 0 | 0
378 | HC378 | TSH | Nguyên lý Miễn dịch điện hóa phát quang (ECLIA). M: 12ml, R1: 14ml, R2: 12ml. Tương thích máy Cobas E411 | Hộp | 58 |  |  |  | 40 | [5 empty] | 0 |  |  | 18 | 0 | 0
379 | HC379 | TSH Calib | Hóa chất chuẩn TSH. Hộp 4x1.3ml. Tương thích máy Cobas E411 | Hộp | 6 |  |  |  | 3 | [5 empty] | 0 |  |  | 3 | 0 | 0
380 | HC380 | Universal Diluent | Sử dụng làm chất pha loãng mẫu cùng với thuốc thử xét nghiệm Elecsys. Hộp 2x16ml. Tương thích máy Cobas E411 | Hộp | 39 |  |  |  | 4 | [5 empty] | 0 |  |  | 35 | 0 | 0
381 | HC381 | C-Peptide | Nguyên lý Miễn dịch điện hóa phát quang (ECLIA). M: 6.5ml, R1: 9ml, R2: 9ml. Tương thích máy Cobas E411 | Hộp | 1 |  |  |  | 1 | [5 empty] | 0 |  |  |  | 0 | 0
382 | HC382 | C-Peptide Calib | Hóa chất chuẩn C-Peptide. Hộp 4x1ml. Tương thích máy Cobas E411 | Hộp | 1 |  |  |  | 1 | [5 empty] | 0 |  |  |  | 0 | 0
383 | HC383 | Troponin control | Sử dụng để kiểm tra chất lượng của Troponin T hs. Hộp 4x2ml. Tương thích máy Cobas E411 | Hộp | 4 |  |  |  | 2 | [5 empty] | 0 |  |  | 2 | 0 | 0
384 | HC384 | Anti-HBs | Nguyên lý Miễn dịch điện hóa phát quang (ECLIA). M: 1x6.5 ml; R1: 1x10 ml; R2: 1x8 ml. Tương thích máy Cobas E411 | Hộp | 7 | [9 empty] | 0 |  |  | 7 | 0 | 0
385 | HC385 | Anti-HBs control | Huyết thanh kiểm soát chất lượng antiHBs. Hộp 16 x 1.3ml. Tương thích máy Cobas E411 | Hộp | 2 | [9 empty] | 0 |  |  | 2 | 0 | 0
386 | HC386 | Anti-HCV thế hệ 2 | Nguyên lý Miễn dịch điện hóa phát quang (ECLIA). M: 1x6.5 ml; R1: 1x18 ml; R2: 1x18 ml. Tương thích máy Cobas E411 | Hộp | 70 | [9 empty] | 0 |  |  | 70 | 0 | 0
387 | HC387 | Anti-HCV control | Hóa chất kiểm tra chất lượng xét nghiệm Anti HCV. Hộp 16 x 1.3 ml. Tương thích máy Cobas E411 | Hộp | 5 | [9 empty] | 0 |  |  | 5 | 0 | 0
388 | HC388 | CMV IgM | Nguyên lý Miễn dịch điện hóa phát quang (ECLIA). M: 1x6.5 ml; R1: 1x9 ml; R2: 1x9 ml. Tương thích máy Cobas E411 | Hộp | 5 | [9 empty] | 0 |  |  | 5 | 0 | 0
389 | HC389 | CMV IgM control | Hóa chất kiểm tra chất lượng xét nghiệm CMV IgM. Hộp 16 x 1.0 ml. Tương thích máy Cobas E411 | Hộp | 2 | [9 empty] | 0 |  |  | 2 | 0 | 0
390 | HC390 | Estradiol thế hệ 3 calib | Hóa chất chuẩn xét nghiệm Estradiol. 4 x 1ml. Tương thích máy Cobas E411 | Hộp | 3 | [9 empty] | 0 |  |  | 3 | 0 | 0
391 | HC391 | Estradiol thế hệ 3 | Nguyên lý miễn dịch điện hóa phát quang (ECLIA). M: 6.5ml, R1: 9ml, R2: 9ml. Tương thích máy Cobas E411 | Hộp | 12 | [9 empty] | 0 |  |  | 12 | 0 | 0
392 | HC392 | FSH calib | Hóa chất chuẩn xét nghiệm FSH. Hộp 4 x 1 ml. Tương thích máy Cobas E411 | Hộp | 3 | [9 empty] | 0 |  |  | 3 | 0 | 0
393 | HC393 | FSH | Nguyên lý Miễn dịch điện hóa phát quang (ECLIA). M: 6.5ml, R1: 10ml, R2: 10ml. Tương thích máy Cobas E411 | Hộp | 12 | [9 empty] | 0 |  |  | 12 | 0 | 0
394 | HC394 | FT3 thế hệ 3 | Nguyên lý Miễn dịch điện hóa phát quang (ECLIA). M: 12ml, R1: 18ml, R2: 18ml. Tương thích máy Cobas E411 | Hộp | 9 |  | 0 |  | 5 | [5 empty] | 0 |  |  | 4 | 0 | 0
395 | HC395 | FT3 thế hệ 3 calib | Hóa chất chuẩn xét nghiệm FT3. Hộp 4 x 1 ml. Tương thích máy Cobas E411 | Hộp | 2 |  |  |  | 1 | [5 empty] | 0 |  |  | 1 | 0 | 0
396 | HC396 | HBeAg | Nguyên lý miễn dịch điện hóa phát quang (ECLIA). M: 6.5ml, R1: 12ml, R2: 12ml Cal1: 2 x 1.0 mL, Cal2: 2 x 1.0 mL. Tương thích máy Cobas E411 | Hộp | 6 | [9 empty] | 0 |  |  | 6 | 0 | 0
397 | HC397 | HBeAg control | Hóa chất kiểm tra chất lượng xét nghiệm HBeAg. Hộp 16 x 1.3 ml. Tương thích máy Cobas E411 | Hộp | 2 | [9 empty] | 0 |  |  | 2 | 0 | 0
398 | HC398 | HBsAg thế hệ 2 | Nguyên lý Miễn dịch điện hóa phát quang (ECLIA). M: 6.5ml, R1: 8ml, R2: 7ml Cal1: 2 x 1.3 mL, Cal2: 2 x 1.3 mL. Tương thích máy Cobas E411 | Hộp | 120 | [9 empty] | 0 |  |  | 120 | 0 | 0
399 | HC399 | HBsAg thế hệ 2 control | Hóa chất kiểm tra chất lượng xét nghiệm HBsAg. Hộp 16 x 1.3ml . Tương thích máy Cobas E411 | Hộp | 5 | [9 empty] | 0 |  |  | 5 | 0 | 0
400 | HC400 | HIV combi PT | Nguyên lý miễn dịch điện hóa phát quang (ECLIA). Giới hạn phát hiện: ≤ 2 IU/mL. Bộ thuốc thử (M: 6,5ml; R0: 4ml; R1: 7ml; R2: 7ml). Tương thích máy Cobas E411 | Hộp | 120 | [9 empty] | 0 |  |  | 120 | 0 | 0
401 | HC401 | HIV control | Hóa chất kiểm tra chất lượng xét nghiệm HIV. Hộp 6x2ml. Tương thích máy Cobas E411 | Hộp | 5 | [9 empty] | 0 |  |  | 5 | 0 | 0
402 | HC402 | LH | Nguyên lý Miễn dịch điện hóa phát quang (ECLIA). M: 1x6.5 ml; R1: 1x10 ml; R2: 1x10 ml. Tương thích máy Cobas E411 | Hộp | 12 | [9 empty] | 0 |  |  | 12 | 0 | 0
403 | HC403 | LH thế hệ 2 calib | Hóa chất chuẩn xét nghiệm LH. Hộp 4 x 1 ml. Tương thích máy Cobas E411 | Hộp | 3 | [9 empty] | 0 |  |  | 3 | 0 | 0
404 | HC404 | Progesterone thế hệ 3 | Nguyên lý Miễn dịch điện hóa phát quang (ECLIA). M: 6.5ml, R1: 10ml, R2: 9 ml. Tương thích máy Cobas E411 | Hộp | 12 | [9 empty] | 0 |  |  | 12 | 0 | 0
405 | HC405 | Prolactin thế hệ 2 calib | Hóa chất chuẩn xét nghiệm Prolactin. Hộp 4 x 1 ml. Tương thích máy Cobas E411 | Hộp | 3 | [9 empty] | 0 |  |  | 3 | 0 | 0
406 | HC406 | Prolactin thế hệ 2 | Nguyên lý Miễn dịch điện hóa phát quang (ECLIA). M: 6.5ml, R1: 10ml, R2: 10ml. Tương thích máy Cobas E411 | Hộp | 12 | [9 empty] | 0 |  |  | 12 | 0 | 0
407 | HC407 | Rubella IgM | Nguyên lý Miễn dịch điện hóa phát quang (ECLIA). M: 1x6.5 ml; R1: 1x10 ml; R2: 1x10 ml. Tương thích máy Cobas E411 | Hộp | 3 | [9 empty] | 0 |  |  | 3 | 0 | 0
408 | HC408 | Syphilis | Nguyên lý Miễn dịch điện hóa phát quang (ECLIA). M: 1x6.5 ml; R1: 1x9 ml; R2: 1x9 ml. Tương thích máy Cobas E411 | Hộp | 110 | [9 empty] | 0 |  |  | 110 | 0 | 0
409 | HC409 | Syphilis control | Hóa chất kiểm tra chất lượng xét nghiệm Syphilis. Hộp 4 x 2 ml. Tương thích máy Cobas E411 | Hộp | 5 | [9 empty] | 0 |  |  | 5 | 0 | 0
410 | HC410 | Testosterone thế hệ 2 Calib | Hóa chất chuẩn xét nghiệm Testosterone. Hộp 4 x 1 ml. Tương thích máy Cobas E411 | Hộp | 3 | [9 empty] | 0 |  |  | 3 | 0 | 0
411 | HC411 | Testosterone thế hệ 2 | Nguyên lý Miễn dịch điện hóa phát quang (ECLIA). M: 6.5ml, R1: 10ml, R2: 9ml . Tương thích máy Cobas E411 | Hộp | 12 | [9 empty] | 0 |  |  | 12 | 0 | 0
412 | HC412 | Toxo IgM | Nguyên lý Miễn dịch điện hóa phát quang (ECLIA). M: 6.5ml, R1: 9ml, R2: 9ml Cal1: 2 x 0.67 mL, Cal2: 2 x 0.67 mL. Tương thích máy Cobas E411 | Hộp | 3 | [9 empty] | 0 |  |  | 3 | 0 | 0
413 | HC413 | Toxo IgM control | Hóa chất kiểm tra chất lượng xét nghiệm Toxo IgM. Hộp 16 x 0,67 ml. Tương thích máy Cobas E411 | Hộp | 1 | [9 empty] | 0 |  |  | 1 | 0 | 0
414 | HC414 | AMH | Nguyên lý Miễn dịch điện hóa phát quang (ECLIA). M: 6.5ml, R1: 8ml, R2: 8ml. Tương thích máy Cobas E411 | Hộp | 6 |  | 0 | [7 empty] | 0 |  |  | 6 | 0 | 0
415 | HC415 | AMH Calib | Hóa chất chuẩn xét nghiệm AMH. Hộp 4x1 ml. Tương thích máy Cobas E411 | Hộp | 2 | [9 empty] | 0 |  |  | 2 | 0 | 0
416 | HC416 | AMH Control | Hóa chất kiểm tra chất lượng xét nghiệm AMH. Hộp 4 x 2ml. Tương thích máy Cobas E411 | Hộp | 3 | [9 empty] | 0 |  |  | 3 | 0 | 0
417 | HC417 | sFLT1 | Nguyên lý Miễn dịch điện hóa phát quang (ECLIA). Hộp M: 6.5ml, R1: 9ml, R2: 9ml. Tương thích máy Cobas E411 | Hộp | 4 | [9 empty] | 0 |  |  | 4 | 0 | 0
418 | HC418 | sFLT1 Calib | Hóa chất chuẩn xét nghiệm sFLT1. Hộp 4 x 1 ml. Tương thích máy Cobas E411 | Hộp | 2 | [9 empty] | 0 |  |  | 2 | 0 | 0
419 | HC419 | PLGF | Nguyên lý Miễn dịch điện hóa phát quang (ECLIA). M: 6.5ml, R1: 8ml, R2: 8ml. Tương thích máy Cobas E411 | Hộp | 4 | [9 empty] | 0 |  |  | 4 | 0 | 0
420 | HC420 | PLGF Calib | Hóa chất chuẩn xét nghiệm PIGF. Hộp 4 x 1 ml. Tương thích máy Cobas E411 | Hộp | 2 | [9 empty] | 0 |  |  | 2 | 0 | 0
421 | HC421 | PreciControl Multimarker | Huyết thanh đối chứng đông khô dựa trên nền huyết thanh ngựa trong hai phạm vi nồng độ. Hóa chất kiểm tra chất lượng các xét nghiệm: ACTH, C-PEPTIDE, hGH, INSULIN, IL-6, PIGF, SFlt. Hộp 6x2ml. Tương thích máy Cobas E411 | Hộp | 3 |  |  |  | 1 | [5 empty] | 0 |  |  | 2 | 0 | 0
422 | HC422 | Control test M | Vật liệu nhựa trơ màu xám có đặc tính phản xạ không đổi. Hiệu chuẩn máy đo quang phản xạ cobas u 411 và Urisys 1100 và để kiểm tra hiệu suất của máy phân tích. 50 strips. Tương thích máy Cobas U 411, Urysis 1100 | Hộp | 1 |  |  |  | 1 | [5 empty] | 0 |  |  |  | 0 | 0
423 | HC423 | Anti-TPO | Nguyên lý Miễn dịch điện hóa phát quang (ECLIA). M: 6,5 ml, R1: 9ml, R2: 9ml. Tương thích máy Cobas E411 | Hộp | 1 |  |  |  | 1 | [5 empty] | 0 |  |  |  | 0 | 0
424 | HC424 | Anti‑TPO CalSet | Hóa chất chuẩn xét nghiệm Anti-TPO. Hộp 4 x 1.5 mL. Tương thích máy Cobas E411 | Hộp | 1 |  |  |  | 1 | [5 empty] | 0 |  |  |  | 0 | 0
425 | HC425 | PreciControlThyroAB | Hóa chất kiểm tra chất lượng xét nghiệm Anti‑TSHR, Anti‑TPO và Anti‑Tg ở 2 mức nồng độ. Hộp 4 x 2.0 mL. Tương thích máy Cobas E411 | Hộp | 1 |  |  |  | 1 | [5 empty] | 0 |  |  |  | 0 | 0
426 | HC426 | Anti-Tg | Nguyên lý Miễn dịch điện hóa phát quang (ECLIA). M: 12ml, R1: 10ml, R2: 10ml. Tương thích máy Cobas E411 | Hộp | 1 |  |  |  | 1 | [5 empty] | 0 |  |  |  | 0 | 0
427 | HC427 | Anti‑TG CalSet | Hóa chất chuẩn xét nghiệm Anti-TG. Hộp 4 x 1.5 mL. Tương thích máy Cobas E411 | Hộp | 1 |  |  |  | 1 | [5 empty] | 0 |  |  |  | 0 | 0
428 | HC428 | Thyroglobulin (Tg) | Nguyên lý Miễn dịch điện hóa phát quang (ECLIA). M: 6,5ml, R1: 9ml, R2: 9ml. Tương thích máy Cobas E411 | Hộp | 12 |  |  |  | 12 | [5 empty] | 0 |  |  |  | 0 | 0
429 | HC429 | Tg II CalSet | Hóa chất chuẩn xét nghiệm Tg. Hộp 4 x 1.0 ml. Tương thích máy Cobas E411 | Hộp | 2 |  |  |  | 2 | [5 empty] | 0 |  |  |  | 0 | 0
430 | HC430 | Diluent MultiAssay | Hóa chất pha loãng mẫu. Hộp 2x16ml. Tương thích máy Cobas E411 | Hộp | 1 |  |  |  | 1 | [5 empty] | 0 |  |  |  | 0 | 0
431 | HC431 | Progesterone G3 CS Elecsys hoặc tương đương | Hóa chất chuẩn xét nghiệm Progesterone. Hộp 4 x 1 ml. Tương thích máy Cobas E411 | Hộp | 3 | [9 empty] | 0 |  |  | 3 | 0 | 0
432 | HC432 | Rubella IgM PC Elecsys hoặc tương đương | Hóa chất kiểm tra chất lượng xét nghiệm Rubella IgM. Hộp 8 x 1 ml. Tương thích máy Cobas E411 | Hộp | 2 | [9 empty] | 0 |  |  | 2 | 0 | 0
433 | HC433 | Anti-TSHR | Nguyên lý Miễn dịch điện hóa phát quang (ECLIA). M: 1 chai 6.5 ml, R1: 1 chai, 7 mL, R2: 1 chai, 7 mL. Tương thích máy Cobas E411 | Hộp | 1 |  |  |  | 1 | [5 empty] | 0 |  |  |  | 0 | 0
434 | HC434 | Anti-TSHR CS | Hóa chất chuẩn xét nghiệm Anti-TSHR. Hộp (4x2ml). Tương thích máy Cobas E411 | Hộp | 1 |  |  |  | 1 | [5 empty] | 0 |  |  |  | 0 | 0
435 | HC435 | Free beta HCG | Nguyên lý Miễn dịch điện hóa phát quang (ECLIA). 100 test. Tương thích máy Cobas E411 | Hộp | 4 | [9 empty] | 0 |  |  | 4 | 0 | 0
436 | HC436 | Free beta HCG CS | Hóa chất chuẩn cho xét nghiệm Free beta HCG. Hộp 4 x 1 ml. Tương thích máy Cobas E411 | Hộp | 2 | [9 empty] | 0 |  |  | 2 | 0 | 0
437 | HC437 | PAPP-A | Nguyên lý Miễn dịch điện hóa phát quang (ECLIA). 100 test. Tương thích máy Cobas E411 | Hộp | 4 | [9 empty] | 0 |  |  | 4 | 0 | 0
438 | HC438 | PAPP-A CS | Hóa chất chuẩn cho xét nghiệm PAPP-A. Hộp 4 x 1 ml. Tương thích máy Cobas E411 | Hộp | 2 | [9 empty] | 0 |  |  | 2 | 0 | 0
439 | HC439 | Preci Control Maternal Care | Hóa chất kiểm tra chất lượng cho xét nghiệm Free beta HCG, PAPP-A. Hộp 6 x 3 ml. Tương thích máy Cobas E411 | Hộp | 2 | [9 empty] | 0 |  |  | 2 | 0 | 0
440 | HC440 | Calcitonin | Nguyên lý Miễn dịch điện hóa phát quang (ECLIA). Hộp 100 test. Tương thích máy Cobas E411 | Hộp | 12 |  |  |  | 12 | [5 empty] | 0 |  |  |  | 0 | 0
441 | HC441 | Calcitonin calib | Hóa chất chuẩn xét nghiệm Calcitonin. Hộp 4x1.0 ml. Tương thích máy Cobas E411 | Hộp | 1 |  |  |  | 1 | [5 empty] | 0 |  |  |  | 0 | 0
442 | HC442 | Free PSA | Nguyên lý Miễn dịch điện hóa phát quang (ECLIA). Hộp 100 test. Tương thích máy Cobas E411 | Hộp | 12 |  |  |  | 11 | [5 empty] | 0 |  |  | 1 | 0 | 0
443 | HC443 | Free PSA calset hoặc tương đương | Nguyên lý Miễn dịch điện hóa phát quang (ECLIA). Hộp 4x1.0 ml. Tương thích máy Cobas E411 | Hộp | 3 |  |  |  | 2 | [5 empty] | 0 |  |  | 1 | 0 | 0
444 | HC444 | HE4 Elecsys hoặc tương đương | Nguyên lý Miễn dịch điện hóa phát quang (ECLIA). Hộp 100 test. Tương thích máy Cobas E411 | Hộp | 5 |  |  |  | 1 | [5 empty] | 0 |  |  | 4 | 0 | 0
445 | HC445 | HE4 Calset hoặc tương đương | Hóa chất chuẩn HE4. Hộp 4x1.0 ml. Tương thích máy Cobas E411 | Hộp | 3 |  |  |  | 1 | [5 empty] | 0 |  |  | 2 | 0 | 0
446 | HC446 | PreciControl HE4 hoặc tương đương | Nội kiểm tra xét nghiệm HE4. Hộp 4x1.0 ml. Tương thích máy Cobas E411 | Hộp | 3 |  |  |  | 1 | [5 empty] | 0 |  |  | 2 | 0 | 0
447 | HC447 | SCC Elecsys hoặc tương đương | Nguyên lý Miễn dịch điện hóa phát quang (ECLIA). Hộp 100 test. Tương thích máy Cobas E411 | Hộp | 1 |  |  |  | 1 | [5 empty] | 0 |  |  |  | 0 | 0
448 | HC448 | SCC Calset hoặc tương đương | Hóa chất chuẩn SCC. Hộp 4x1.0 ml. Tương thích máy Cobas E411 | Hộp | 1 |  | 0 |  | 1 | [5 empty] | 0 |  |  |  | 0 | 0
449 | HC449 | PreciControl LC Elecsys hoặc tương đương | Chất nội kiểm tra. Hộp 4x3.0 ml. Tương thích máy Cobas E411 | Hộp | 1 |  |  |  | 1 | [5 empty] | 0 |  |  |  | 0 | 0
450 | HC450 | ProGRP Elecsys hoặc tương đương | Nguyên lý Miễn dịch điện hóa phát quang (ECLIA). Hộp 100 test. Tương thích máy Cobas E411 | Hộp | 1 |  |  |  | 1 | [5 empty] | 0 |  |  |  | 0 | 0
451 | HC451 | ProGRP Calset hoặc tương đương | Hóa chất chuẩn ProGRP. Hộp 4x1.0 ml. Tương thích máy Cobas E411 | Hộp | 1 |  |  |  | 1 | [5 empty] | 0 |  |  |  | 0 | 0
452 | HC452 | PIVKAII hoặc tương đương | Nguyên lý Miễn dịch điện hóa phát quang (ECLIA). Hộp 100 test. Tương thích máy Cobas E411 | Hộp | 1 |  |  |  | 1 | [5 empty] | 0 |  |  |  | 0 | 0
453 | HC453 | PIVKAII Calset hoặc tương đương | Hóa chất chuẩn PIVKAII. Hộp 4x1.0 ml. Tương thích máy Cobas E411 | Hộp | 1 |  |  |  | 1 | [5 empty] | 0 |  |  |  | 0 | 0
454 | HC454 | HCC PC Elecsys hoặc tương đương | Chất nội kiểm tra. Hộp 4x1.0 ml. Tương thích máy Cobas E411 | Hộp | 1 |  |  |  | 1 | [5 empty] | 0 |  |  |  | 0 | 0
455 | HC455 | HSV - 1 IgG hoặc tương đương | Nguyên lý Miễn dịch điện hóa phát quang (ECLIA). 100 test. Tương thích máy Cobas E411 | Hộp | 1 | [9 empty] | 0 |  |  | 1 | 0 | 0
456 | HC456 | HSV - 2 IgG hoặc tương đương | Nguyên lý Miễn dịch điện hóa phát quang (ECLIA). 100 test. Tương thích máy Cobas E411 | Hộp | 1 |  | 0 | [7 empty] | 0 |  |  | 1 | 0 | 0
457 | HC457 | PreciControl HSV hoặc tương đương | Hóa chất kiểm tra chất lượng thực hiện xét nghiệm HSV-1, HSV-2. Hộp 4 x 3 ml. Tương thích máy Cobas E411 | Hộp | 1 | [9 empty] | 0 |  |  | 1 | 0 | 0
458 | HC458 | Vitamin D total hoặc tương đương | Nguyên lý Miễn dịch điện hóa phát quang (ECLIA). 100 test. Tương thích máy Cobas E411 | Hộp | 6 | [9 empty] | 0 |  |  | 6 | 0 | 0
459 | HC459 | Vitamin D total CalSe hoặc tương đương | Hóa chất chuẩn thực hiện xét nghiệm Vitamin D total. Hộp 4 x 1 ml. Tương thích máy Cobas E411 | Hộp | 2 | [9 empty] | 0 |  |  | 2 | 0 | 0
460 | HC460 | Control Vitamin D hoặc tương đương | Hóa chất kiểm tra chất lượng thực hiện xét nghiệm Vitamin D total. Hộp 6 x 1 ml. Tương thích máy Cobas E411 | Hộp | 2 | [9 empty] | 0 |  |  | 2 | 0 | 0
|  | V.18. HOÁ CHẤT DÙNG CHO MÁY IMMULITE 1000 |  |  | 0
461 | HC461 | Probe Cleaning | Dung dịch Natri Hypoclorit: < 4.4 %. Hộp 100 ml. Tương thích máy Immulite 1000 | Hộp | 4 | [9 empty] | 0 |  |  | 4 | 0 | 0
462 | HC462 | Probe Wash Module | Dung dịch đệm phosphat, Chất tẩy rửa Triton X-100: < 0,9 %. Hộp 2 x 100 ml. Tương thích máy Immulite 1000 | Hộp | 4 |  | 0 | [7 empty] | 0 |  |  | 4 | 0 | 0
463 | HC463 | Sample Cups | Cốc đựng mẫu cho xét nghiệm miễn dịch. Chất liệu: nhựa. Hộp 1000 cốc. Tương thích máy Immulite 1000 | Hộp | 3 |  | 0 | [7 empty] | 0 |  |  | 3 | 0 | 0
464 | HC464 | Substrate Module | Cơ chất đã chuẩn bị sẵn để sử dụng, chứa một phosphate ester của adamantyl dioxetane, trong dung dịch đệm AMP có chất tăng cường. Hộp 2 x 500 test (2x105 mL). Tương thích máy Immulite 1000 | Hộp | 5 | [9 empty] | 0 |  |  | 5 | 0 | 0
465 | HC465 | FBHCG XTND | Thuốc thử Beta HCG tự do HCG: Ma trận 7,5 mL dung dịch đệm protein, có chất bảo quản. 7,5 mLnphosphatase kiềm (ruột bê) liên hợp với kháng thể đa dòng kháng beta-HCG tự do của dê đặc hiệu cho beta-HCG trong dung dịch đệm, có chất bảo quản. -Chất điều chỉnh Beta HCG tự do HCG: Hai lọ beta-HCG tự do (Nồng độ thấp và cao). Hộp 100 test. Tương thích máy Immulite 1000 | Hộp | 4 | [9 empty] | 0 |  |  | 4 | 0 | 0
466 | HC466 | PAPP - A | Thuốc thử PAPP-A: 7,5 mL phosphatase kiềm (ruột bê) liên hợp với kháng PAPP-A đơn dòng của chuột trong dung dịch đệm. -Chất điều chỉnh PAPP-A: Hai lọ PAPP-A (Nồng độ thấp và cao). Hộp 100 test. Tương thích máy Immulite 1000 | Hộp | 4 |  | 0 | [7 empty] | 0 |  |  | 4 | 0 | 0
467 | HC467 | Free T3 KIT | Hộp thuốc thử hình nêm T3 tự do: 7,5 mL chất tương tự T3 được đánh dấu bằng phối tử trong dung dịch đệm, có chất bảo quản. Một hộp hình nêm. 7,5 mL photphatase kiềm (ruột bê) được liên hợp với kháng thể kháng phối tử trong dung dịch đệm, có chất bảo quản. . -Các chất điều chỉnh T3 tự do: Hai lọ (nồng độ Thấp và nồng độ Cao). Hộp 100 test. Tương thích máy Immulite 1000 | Hộp | 12 | [9 empty] | 0 |  |  | 12 | 0 | 0
468 | HC468 | Free T4 KIT | Hộp thuốc thử hình nêm T4 tự do: 7,5 mL photphatase kiềm (ruột bê) được liên hợp với T4 trong dung dịch đệm. -Chất điều chỉnh T4 tự do: Hai lọ (nồng độ Thấp và nồng độ Cao) . Hộp 100 test. Tương thích máy Immulite 1000 | Hộp | 17 | [9 empty] | 0 |  |  | 17 | 0 | 0
469 | HC469 | TSH thế hệ 3 | Thuốc thử TSH: LKTS1: 1 hộp. Mỗi hộp chứa 7,5 mL photphatase kiềm (ruột bê) được liên hợp với kháng TSH đa dòng của dê trong dung dịch đệm, có chất bảo quản. -Chất điều chỉnh TSH: LKTS1: 1 bộ. Mỗi bộ gồm Hai lọ (nồng độ Thấp và nồng độ Cao) TSH người đông khô trong chất nền huyết thanh/dung dịch đệm. Hộp 100 test. Tương thích máy Immulite 1000 | Hộp | 14 |  | 0 | [7 empty] | 0 |  |  | 14 | 0 | 0
470 | HC470 | IMMULITE Water Test hoặc tương đương | Cúp thử nước. Hộp 25 cái. Tương thích máy Immulite 1000 | Hộp | 2 | [9 empty] | 0 |  |  | 2 | 0 | 0
|  | V.19. HOÁ CHẤT DÙNG CHO MÁY ADIVIA CENTAUR CP |  |  | 0
471 | HC471 | Cuvette | Cóng đo phản ứng bằng nhựa dùng 1 lần. 15 gói/ hộp; 200 cóng/gói | Hộp | 14 |  |  |  |  | 2 |  |  |  |  | 0 |  |  | 12 | 0 | 0
472 | HC472 | Sample Tips | Đầu côn hút mẫu bằng nhựa dùng một lần. 18 bộ/hộp; 3 khay/bộ; 120 đầu côn/khay | Hộp | 2 | [9 empty] | 0 |  |  | 2 | 0 | 0
473 | HC473 | Wash 1 Reagent | Dung dịch rửa hệ thống. Hộp 2 lọ, 1500 ml/lọ | Hộp | 50 | [9 empty] | 0 |  |  | 50 | 0 | 0
474 | HC474 | Acid/Base reagent | Dung dịch lọc tạp chất bệnh phẩm. Hộp 2 lọ, 300 ml/lọ | Hộp | 24 | [9 empty] | 0 |  |  | 24 | 0 | 0
475 | HC475 | Cleaning Solution | Dung dịch tẩy rửa hệ thống. Chứa 52,5 g/L sodium hypochlorite. Hộp gồm: 12 lọ, 70 mL/lọ | Hộp | 2 | [9 empty] | 0 |  |  | 2 | 0 | 0
476 | HC476 | AHCV 200T KIT (inc.Cal) | Hộp gồm: 1 hộp Thuốc thử chính + 1 hộp Thuốc thử phụ + 2 lọ Chất Hiệu chuẩn + 1 Thẻ Đường cong chuẩn + 1 Phiếu giá trị lô hiệu chuẩn - Hộp Thuốc thử chính bao gồm: + Thuốc thử Lite: Kháng thể đơn dòng kháng IgG của người (~0,05 µg/mL) được đánh dấu bằng acridinium ester trong dung dịch đệm có albumin huyết thanh bò, natri azit (< 0,1%) và chất hoạt động bề mặt + Thuốc thử pha rắn + Giếng thuốc thử bổ sung - Hộp thuốc thử phụ: 20,0 mL/ hộp - Lọ chất hiệu chuẩn aHCV CAL: 2,0 mL/lọ . Hộp 200 tests. | Hộp | 15 |  | 0 | [7 empty] | 0 |  |  | 15 | 0 | 0
477 | HC477 | HBsAgII 200T (inc.Cal) | 1 Hộp bao gồm: 1 hộp Thuốc thử chính + 1 hộp Thuốc thử phụ + 4 lọ Chất Hiệu chuẩn + 2 Thẻ Đường cong chuẩn + 1 Phiếu giá trị lô hiệu chuẩn - Hộp thuốc thử chính: + Thuốc thử Lite: Kháng thể đơn dòng của chuột kháng HBsAg được đánh dấu bằng acridinium ester (~0,6 µg/mL) trong dung dịch đệm có albumin huyết thanh bò, gamma globulin bò, huyết thanh dê, IgG chuột, chất hoạt động bề mặt, natri azit (< 0,1%) và chất bảo quản + Pha rắn - Hộp thuốc thử phụ: - Lọ chất hiệu chuẩn HBsAgII: 2,5 mL/lọ . Hộp 200 tests. | Hộp | 15 |  | 0 | [7 empty] | 0 |  |  | 15 | 0 | 0
478 | HC478 | HIV Combo(XUS) 100T (inc.Cal) | Hộp 1 Testpack bao gồm: 1 hộp Thuốc thử chính + 2 lọ Chất Hiệu chuẩn + 1 Thẻ Đường cong chuẩn + 1 Phiếu giá trị lô hiệu chuẩn - Hộp Thuốc thử chính bao gồm: + Thuốc thử Lite: Kháng nguyên tái tổ hợp của HIV (~0,1 µg/mL) và kháng thể kháng HIV (~0,004 µg/mL) được đánh dấu bằng acridinium ester trong dung dịch đệm có albumin huyết thanh bò, IgG chuột, huyết thanh dê, chất hoạt động bề mặt và chất bảo quản + Pha rắn + Thuốc thử bổ sung - Lọ chất hiệu chuẩn CHIV CAL: 2,0 mL/lọ. Hộp 100 tests. | Hộp | 30 | [9 empty] | 0 |  |  | 30 | 0 | 0
479 | HC479 | Syphilis 200T (inc.Cal) | Hộp 1 Testpack bao gồm: 1 hộp Thuốc thử chính + 1 hộp Thuốc thử phụ + 4 lọ Chất Hiệu chuẩn + 1 Thẻ Đường cong chuẩn + 1 Phiếu giá trị lô hiệu chuẩn - Hộp thuốc thử chính: + Pha rắn: 20,0 mL/hộp Các vi hạt thuận từ phủ streptavidin được tạo sẵn bằng kháng nguyên Tp15 tái tổ hợp có gắn biotin (~1,35 µg/mL) và kháng nguyên Tp17 tái tổ hợp có gắn biotin (~1,65 µg/mL) trong chất đệm; chất hoạt tính bề mặt; gamma globulin bò; huyết thanh dê; chất bảo quản - Hộp Thuốc thử phụ: 10,0 mL/hộp - Lọ chất hiệu chuẩn Syph CAL: 2,0 mL/lọ. Hộp 200 tests. | Hộp | 15 | [9 empty] | 0 |  |  | 15 | 0 | 0
480 | HC480 | AHCV QC KIT | Hoá chất kiểm tra chất lượng xét nghiệm HCV. Hộp 2 x 2 x 7 ml | Hộp | 3 | [9 empty] | 0 |  |  | 3 | 0 | 0
481 | HC481 | CHIV QC KIT | Hoá chất kiểm tra chất lượng xét nghiệm HIV. Hộp: 4x2x2,5 ml (4 levels) | Hộp | 2 | [12 empty] | 2
482 | HC482 | Immunoassay Premium Tri-level hoặc tương đương | Hoá chất kiểm tra chất lượng xét nghiệm CA125, CA199, CA153, Aldosterone, Progesterone, Prolactin, Testosterone, FSH, GH. Hộp 12 x 5ml | Hộp | 1 | [9 empty] | 0 |  |  | 1 | 0 | 0
483 | HC483 | HBSAG QC KIT | Hoá chất kiểm tra chất lượng xét nghiệm HbsAg. Hộp: 2x2x10,0 ml (2 levels) | Hộp | 2 | [12 empty] | 2
484 | HC484 | HCG | Dải đo: từ ≤ 2.0 đến ≥ 1000 mIU/mL (IU/L). 250 test | Hộp | 1 | [9 empty] | 0 |  |  | 1 | 0 | 0
485 | HC485 | HCG Diluent | Hóa chất pha loãng beta HCG. Hộp 6 x 25 ml | Hộp | 1 | [9 empty] | 0 |  |  | 1 | 0 | 0
486 | HC486 | CAL B 2PK | Hóa chất chuẩn cho xét nghiệm FSH, LH, Prolactin, Total hCG, TSH. Hộp 2 x 2 x 5 ml | Hộp | 1 | [9 empty] | 0 |  |  | 1 | 0 | 0
487 | HC487 | CA 125 | Dải đo: từ ≤ 2 đến ≥ 600 U/mL. 100 test | Hộp | 1 | [9 empty] | 0 |  |  | 1 | 0 | 0
488 | HC488 | CAL CA 125 | Hóa chất chuẩn cho xét nghiệm CA125. Hộp 2 x 2 x 2 ml | Hộp | 1 | [9 empty] | 0 |  |  | 1 | 0 | 0
489 | HC489 | SYPH QC KIT | Hoá chất kiểm tra chất lượng xét nghiệm Syphilis. 2 nồng độ, mỗi nồng độ 2 lọ + Phiếu giá trị cụ thể cho từng lô chất kiểm chuẩn 7,0 mL/lọ | Hộp | 2 | [12 empty] | 2
|  | V.20. HÓA CHẤT DÙNG CHO MÁY RX IMOLA |  |  | 0
490 | HC490 | Albumin | Độ tuyến tính: ≥ 50.6g/l; Độ nhạy: ≤ 3,2g/l. Hộp: 9x51 ml | Hộp | 2 | [9 empty] | 0 |  |  | 1 | 0 | 0 | [6 empty] | 1
491 | HC491 | ALT | Phương pháp UV Độ tuyến tính: ≥ 666 u/L; Độ nhạy: ≤ 9.7 u/L. Hộp: Rl 6x51 ml, R2 6x14ml | Hộp | 9 | [9 empty] | 0 |  |  | 9 | 0 | 0
492 | HC492 | AST | Độ tuyến tính: ≥ 657 U/L; Độ nhạy: ≤ 18.7 U/L. Hộp: Rl 6x51ml, R2 6x14ml. | Hộp | 9 | [9 empty] | 0 |  |  | 9 | 0 | 0
493 | HC493 | BILIRUBIN (DIRECT) | Độ tuyến tính: ≥ 137 µmol/l (81.1 mg/l); Độ nhạy: ≤ 1.42 ƞmol/l. Hộp: Rl 2x30ml, R2 8x4ml | Hộp | 14 | [9 empty] | 0 |  |  | 14 | 0 | 0
494 | HC494 | BILIRUBIN (DIRECT) | Độ tuyến tính: ≥ 137 µmol/l (81.1 mg/l); Độ nhạy: ≤ 1.42 ƞmol/l. Hộp: Rl 2x30ml, R2a 8x4ml, R2b 1x2ml | Hộp | 11 |  |  |  | 11
495 | HC495 | BILIRUBIN (TOTAL) | Độ tuyến tính: ≥ 496 µmol/l (29.0 mg/dl) Độ nhạy: ≤1.50 µmol/l. Hộp: Rl 2x50ml, R2 8x4ml | Hộp | 13 |  |  |  | 1 | [5 empty] | 0 |  |  | 12 | 0 | 0
496 | HC496 | CALCIUM (Mono Reagent) | Phương pháp so màu. Hộp: 9x51ml | Hộp | 7 | [9 empty] | 0 |  |  | 7 | 0 | 0
497 | HC497 | CK-MB | Độ tuyến tính: ≥ 1182 U/L; Độ nhạy: ≤ 8.3 U/L. Hộp: Rl 4x20ml, R2 4x6ml | Hộp | 3 |  |  |  | 1 | [5 empty] | 0 |  |  | 2 | 0 | 0
498 | HC498 | CK-NAC | Độ tuyến tính: ≥ 2000 U/l; Độ nhạy: ≤ 17U/l. Hộp: Rl 4x20ml, R2 4x6ml. | Hộp | 3 |  |  |  | 1 | [5 empty] | 0 |  |  | 2 | 0 | 0
499 | HC499 | UREA | Độ tuyến tính: ≥ 50,5 mmol/l (303 mg/dl) Độ nhạy: ≤ 0.510 mmol/l (Huyết thanh);. Hộp: Rl 6x51ml, R2 4x20ml | Hộp | 10 | [9 empty] | 0 |  |  | 9 | 0 | 0 | [6 empty] | 1
500 | HC500 | CREATININE | Độ tuyến tính: ≥ 2844 μmol; Độ nhạy: ≤ 26.4 µmol/l. Hộp: Rl 6x51ml, R2 3x28ml. | Hộp | 7 | [9 empty] | 0 |  |  | 7 | 0 | 0
501 | HC501 | GLUCOSE | Độ tuyến tính: ≥ 34,1 mmol/l (614 mg/dl) Độ nhạy: ≤ 0.335 mmol/l (6.04 mg/dl). Hộp: Rl 9x51ml | Hộp | 11 | [9 empty] | 0 |  |  | 10 | 0 | 0 | [6 empty] | 1
502 | HC502 | TOTAL PROTEIN | Độ tuyến tính: ≥ 140 g/l. Độ nhạy: ≤ 2,65 g/l. Hộp: Rl 4x51ml, R2 4x44ml | Hộp | 15 |  |  |  | 1 | [5 empty] | 0 |  |  | 13 | 0 | 0 | [6 empty] | 1
503 | HC503 | CHOLESTEROL | Độ tuyến tính: ≥ 16.6 mmol/l (640 mg/dl); Độ nhạy: ≤ 0.865 mmol/l (33.4 mg/dl). Hộp: 9x51ml | Hộp | 2 | [9 empty] | 0 |  |  | 2 | 0 | 0
504 | HC504 | HDL-CHOLESTEROL | Độ tuyến tính: ≥ 3,73 mmol / l (144 mg/dl); Độ nhạy: ≤ 0.189 mmol/l (7.30 mg/dl). Hộp: Rl 3x51ml, R2 3x20ml | Hộp | 3 | [9 empty] | 0 |  |  | 2 | 0 | 0 | [6 empty] | 1
505 | HC505 | LDL-CHOLESTEROL | Độ tuyến tính: ≥ 22,2 mmol /l (860 mg/dl).; Độ nhạy: ≤ 0.189 mmol/l (7.30 mg/dl). Hộp: Rl 3x51ml, R2 3x20ml | Hộp | 2 | [9 empty] | 0 |  |  | 2 | 0 | 0
506 | HC506 | TRIGLYCERIDES | Độ tuyến tính: ≥ 12,7 mmol/l hoặc 1124 mg/dl Độ nhạy: ≤ 0.134 mmol/l (11.9 mg/dl). Hộp: 6x5lml | Hộp | 6 | [9 empty] | 0 |  |  | 5 | 0 | 0 | [6 empty] | 1
507 | HC507 | WASH SOLUTION NO. 1 hoặc tương đương | Dung dịch làm sạch cho máy xét nghiệm sinh hóa RX series, kết nối qua đường rửa 2. Hộp: 6x25 ml | Hộp | 40 | [9 empty] | 0 |  |  | 40 | 0 | 0
508 | HC508 | WASH SOLUTION NO.2 hoặc tương đương | Dung dịch làm sạch dành cho máy xét nghiệm sinh hóa RX series, kết nối qua đường rửa 1. Hộp: 6x25 ml | Hộp | 34 | [9 empty] | 0 |  |  | 34 | 0 | 0
509 | HC509 | ASSAYED CHEMISTRY CONTROL PREMIUM PLUS LEVEL 2 hoặc tương đương | Hoá chất kiểm tra chất lượng xét nghiệm sinh hóa mức 2. Hộp: 20x5ml | Hộp | 1 | [9 empty] | 0 |  |  | 1 | 0 | 0
510 | HC510 | ASSAYED CHEMISTRY CONTROL PREMIUM PLUS LEVEL 3 hoặc tương đương | Hoá chất kiểm tra chất lượng xét nghiệm sinh hóa mức 3. Hộp: 20x5ml | Hộp | 1 | [9 empty] | 0 |  |  | 1 | 0 | 0
511 | HC511 | CK-MB CALIBRATOR | Hoá chấtchuẩn xét nghiệm CK-MB. Hộp: 10 x 1ml | Hộp | 1 | [9 empty] | 0 |  |  | 1 | 0 | 0
512 | HC512 | CK-MB CONTROL | Hóa chất kiểm tra chất lượng xét nghiệm CK-MB. Hộp: 10 x 2ml | Hộp | 1 | [9 empty] | 0 |  |  | 1 | 0 | 0
513 | HC513 | CLINICAL CHEMISTRY CALIBRATION SERUM LEVEL 3 | Hóa chất chuẩn xét nghiệm sinh hoá chung mức 3. Hộp: 20 x 5ml | Hộp | 1 | [9 empty] | 0 |  |  | 1 | 0 | 0
514 | HC514 | HbA1c CONTROL LEVEL 1 AND LEVEL 2 | Hoá chất kiểm tra chất lượng xét nghiệm HbA1c mức 1 và 2. Hộp 2x2x0.5ml | Hộp | 1 | [9 empty] | 0 |  |  | 1 | 0 | 0
515 | HC515 | HDL/LDL-CHOLESTEROL CALIB. | Hóa chất chuẩn xét nghiệm HDL/LDL. Hộp: 3x1ml | Hộp | 1 | [9 empty] | 0 |  |  | 1 | 0 | 0
516 | HC516 | LIPID CONTROL LEVEL 1 | Hóa chất kiểm tra chất lượng xét nghiệm Lipid mức 1. Hộp: 5 x 1ml | Hộp | 2 | [9 empty] | 0 |  |  | 2 | 0 | 0
517 | HC517 | LIPID CONTROL LEVEL 2 | Hóa chất kiểm tra chất lượng xét nghiệm Lipid mức 2. Hộp: 5 x 1ml | Hộp | 2 | [9 empty] | 0 |  |  | 2 | 0 | 0
518 | HC518 | LIPID CONTROL LEVEL 3 | Hóa chất kiểm tra chất lượng xét nghiệm Lipid mức 3. Hộp: 5 x 1ml | Hộp | 2 | [9 empty] | 0 |  |  | 2 | 0 | 0
519 | HC519 | ZinC | Độ tuyến tính: ≥ 103 µmol/l (672 µg/dl) Độ nhạy: ≤ 45 µmol/l (29.0 µg/dl). R1: 1 x 50 ml | Hộp | 5 | [9 empty] | 0 |  |  | 5 | 0 | 0
520 | HC520 | HbA1c CALIB. SERIES | Hóa chất chuẩn xét nghiệm HbA1c. Hộp 1x8 ml, 5x2 ml | Hộp | 1 |  | 0 | [7 empty] | 0 |  |  | 1 | 0 | 0
521 | HC521 | Protein niệu | Độ tuyến tính: ≥ 2,14 g/l. Độ nhạy: ≤ 0.022 g/l. Hộp 3 x 100 ml | Hộp | 5 | [9 empty] | 0 |  |  | 5 | 0 | 0
522 | HC522 | Dung dịch pha loãng nước tiểu | Dung dịch pha loãng nước tiểu. Hộp 2x50 ml | Hộp | 3 | [9 empty] | 0 |  |  | 3 | 0 | 0
523 | HC523 | URINE CONTROL 2 | Vật liệu kiểm chuẩn chất lượng của nước tiểu mức 2. Hộp 12x10ml | Hộp | 1 | [9 empty] | 0 |  |  | 1 | 0 | 0
524 | HC524 | URINE CONTROL 3 | Vật liệu kiểm chuẩn chất lượng của nước tiểu mức 3. Hộp 12x10ml | Hộp | 1 | [9 empty] | 0 |  |  | 1 | 0 | 0
|  | V.21. HÓA CHẤT DÙNG CHO MÁY RANDOX |  |  | 0
525 | HC525 | Albumin | Phương pháp đo BCG; dải đo từ ≤ 0.1 đến ≥ 70 g/Dl. Hộp R1 8x60 mL | Hộp | 2 | [9 empty] | 0 |  |  | 1 | 0 | 0 | [6 empty] | 1
526 | HC526 | Amylase | Phương pháp đo G7CNP IFCC; dải đo từ ≤ 2 đến ≥ 2000 U/L; Hộp: R1 (60 mL); R2 (12 mL) | Hộp | 21 |  |  |  | 10 | [5 empty] | 0 |  |  | 10 | 0 | 0 | [6 empty] | 1
527 | HC527 | ALT | Phương pháp đo JSCC; Thành phần thuốc thử: R1: L-alanine; NADH; LDH R2: L-alanine; α-ketoglutaric acid. Hộp: R1 (5x60 mL); R2 (5x20 mL) | Hộp | 15 |  |  |  | 1 | [5 empty] | 0 |  |  | 10 | 0 | 0 | [5 empty] | 3 | 1
528 | HC528 | AST | Phương pháp đo JSCC; dải đo từ ≤ 5 đến ≥ 1000 U/L; Hộp: R1 (5x60 mL); R2 (5x20 mL) | Hộp | 15 |  |  |  | 1 | [5 empty] | 0 |  |  | 10 | 0 | 0 | [5 empty] | 3 | 1
529 | HC529 | UREA Nitrogen | Phương pháp đo Urease/GLDH; dải đo từ ≤ 1 đến ≥ 200 mg/dL; Hộp: R1 (5x60 mL); R2 (5x20 mL) | Hộp | 14 |  |  |  | 1 | [5 empty] | 0 |  |  | 10 | 0 | 0 | [5 empty] | 3
530 | HC530 | Creatinine Enzimatic | Phương pháp đo SOD/POD; dải đo từ ≤ 0.1 đến ≥ 150 mg/dL; Hộp: R1 (5x60 mL); R2 (5x20 mL) | Hộp | 21 |  |  |  | 1 | [5 empty] | 0 |  |  | 10 | 6 | 0 | [5 empty] | 3 | 1
531 | HC531 | CRP (C-Reactive Protein) | Phương pháp đo Latex turbidity; dải đo từ ≤ 0.03 đến ≥ 32 mg/dL; Hộp: R1(1x60 mL); R2(1x60mL) | Hộp | 72 |  |  |  | 17 | [5 empty] | 0 |  |  | 55 | 0 | 0
532 | HC532 | Glucose | Phương pháp đo PROD/POD; dải đo ≥ 600 mg/dL; Hộp: R1 (5x60 mL); R2 (5x20 mL) | Hộp | 19 |  |  |  | 4 | [5 empty] | 0 |  |  | 12 | 0 | 0 | [5 empty] | 3
533 | HC533 | Protein toàn phần | Phương pháp đo CuSO4; dải đo từ ≤ 0.1 đến ≥ 15.0 g/dL; R1 (5x30 mL); R2 (5x18 mL) | Hộp | 5 | [9 empty] | 0 |  |  | 4 | 0 | 0 | [6 empty] | 1
534 | HC534 | T-BIL | Phương pháp đo Enzymatic; dải đo từ ≤ 0.01 đến ≥ 30 mg/dL; R1 (5x60 mL); R2 (5x20 mL) | Hộp | 2 | [9 empty] | 0 |  |  | 1 | 0 | 0 | [6 empty] | 1
535 | HC535 | D-BIL | Phương pháp đo Enzymatic; dải đo từ ≤ 1 đến ≥ 25 mg/Dl. R1 (5x60 mL); R2 (5x20 mL) | Hộp | 2 |  | 0 | [7 empty] | 0 |  |  | 1 | 0 | 0 | [6 empty] | 1
536 | HC536 | CK | Phương pháp đo IFCC; dải đo ≥ 2000U/L; R2: Phosphocreatine. R1 (5x60 mL); R2 (5x15 mL) | Hộp | 1 | [9 empty] | 0 |  |  | 1 | 0 | 0
537 | HC537 | CKMB | Phương pháp đo IFCC; dải đo từ ≤ 1 đến ≥ 2000U/L; R1 (60 mL); R2 (15 mL) | Hộp | 2 | [9 empty] | 0 |  |  | 2 | 0 | 0
538 | HC538 | GGT | Phương pháp đo IFCC; dải đo từ ≤ 1 đến ≥ 1500 U/L;R1 (5x60 mL); R2 (5x20 mL) | Hộp | 5 |  |  |  | 1 |  | 1 |  |  |  | 0 |  |  | 2 | 0 | 0 | [6 empty] | 1
539 | HC539 | HbA1c | Phương pháp đo Latex turbidity; dải đo từ ≤ 3 đến ≥ 15%; Hộp: R1 (60 mL); R2 (20 mL) | Hộp | 13 |  |  |  | 9 | [5 empty] | 0 |  |  | 4 | 0 | 0
540 | HC540 | HDL Cholesterol | Phương pháp đo Inhibition/Direc; dải đo từ ≤ 5 đến ≥ 120 mg/dL; Hộp: R1 (5x60 mL); R2 (5x20 mL) | Hộp | 4 |  |  |  | 1 | [5 empty] | 0 |  |  | 3 | 0 | 0
541 | HC541 | Lactate dehydrogenase | Phương pháp đo Inhibition/Direc; dải đo từ ≤ 5 đến ≥ 120 mg/dL; Hộp: R1 (60 mL); R2 (15 mL) | Hộp | 1 |  |  |  | 1 | [5 empty] | 0 |  |  |  | 0 | 0
542 | HC542 | Lactate dehydrogenase | Phương pháp đo IFCC; dải đo 3~1,000 U/L, dải đo từ ≤ 5 đến ≥ 120 mg/dL; Hộp: R1 (60 mL); R2 (15 mL) | Hộp | 3 | [12 empty] | 3
543 | HC543 | LDL Cholesterol | Phương pháp đo Inhibition/Direc; dải đo từ ≤ 5 đến ≥ 600 mg/dL; Hộp: R1 (60 mL); R2 (20 mL) | Hộp | 15 |  |  |  | 12 | [5 empty] | 0 |  |  | 3 | 0 | 0
544 | HC544 | Total Cholesterol | Phương pháp đo CO/POD; dải đo từ ≤ 3 đến ≥ 800 mg/dL; Hộp: R1 (5x60 mL); R2 (5x20 mL) | Hộp | 8 |  |  |  | 1 | [5 empty] | 0 |  |  | 3 | 0 | 0 | [5 empty] | 3 | 1
545 | HC545 | Triglycerides | Phương pháp đo GK/GPO/POD; dải đo từ ≤ 10 đến ≥ 1000 mg/dL; Hộp: R1 (5x60 mL); R2 (5x20 mL) | Hộp | 7 |  |  |  | 1 | [5 empty] | 0 |  |  | 3 | 0 | 0 | [5 empty] | 3
546 | HC546 | Standard HbA1C | Hóa chất dùng tạo đường chuẩn cho xét nghiệm HbA1c, với 5 mức khác nhau. Bộ 5x1mL | Bộ | 4 |  |  |  | 2 | [5 empty] | 0 |  |  | 2 | 0 | 0
547 | HC547 | Standard CRP | Hóa chất dùng tạo đường chuẩn cho xét nghiệm CRP, với 6 mức khác nhau. Bộ 6 Nồng độ, 1 mL/nồng độ | Bộ | 4 |  |  |  | 1 | [5 empty] | 0 |  |  | 3 | 0 | 0
548 | HC548 | Ctr. - Lyo L-1 | Hoá chất kiểm tra chất lượng cho xét nghiệm bộ mỡ (bao gồm HDL/LDL/TG/TC), bộ tuyến giáp (T3/Free T4/TSH), nội tiết tố sinh sản (Progesteron/Testosteron/Total Beta HCG...) mức 1. Lọ 5mL | Lọ | 7 |  | 0 | [7 empty] | 0 |  |  | 7 | 0 | 0
549 | HC549 | Ctr. - Lyo L-2 | Hoá chất kiểm tra chất lượng cho xét nghiệm bộ mỡ (bao gồm HDL/LDL/TG/TC), bộ tuyến giáp (T3/Free T4/TSH), nội tiết tố sinh sản (Progesteron/Testosteron/Total Beta HCG...) mức 2. Lọ 5mL | Lọ | 7 |  | 0 | [7 empty] | 0 |  |  | 7 | 0 | 0
550 | HC550 | Control CRP | Mẫu huyết thanh dùng nội kiểm tra cho xét nghiệm CRP, với 2 mức nồng độ cao và thấp. Bộ 2x1 mL | Bộ | 9 |  | 0 |  | 2 | [5 empty] | 0 |  |  | 7 | 0 | 0
551 | HC551 | Control HbA1C | Mẫu máu dùng nội kiểm tra cho xét nghiệm HbA1c, với 2 mức nồng độ cao và thấp. Bộ 2x1mL | Bộ | 6 |  | 0 |  | 1 | [5 empty] | 0 | 2 |  | 3 | 0 | 0
552 | HC552 | HbA1c Diluent | Hóa chất ly giải hồng cầu xét nghiệm HbA1c. Can 1000mL | Can | 3 |  | 0 |  | 2 | [5 empty] | 0 |  |  | 1 | 0 | 0
553 | HC553 | Lipids Calibrator | Hóa chất dùng để tạo đường chuẩn cho các xét nghiệm mỡ máu: HDL/LDL/Tri/Choles. Lọ 1x2mL | Lọ | 2 |  | 0 | [7 empty] | 0 |  |  | 2 | 0 | 0
554 | HC554 | Lipids Control | Mẫu huyết thanh dùng nội kiểm tra cho bộ xét nghiệm bộ mỡ (bao gồm HDL/ LDL/ TG/ CHO). Lọ 2mL | Lọ | 2 |  | 0 | [7 empty] | 0 |  |  | 2 | 0 | 0
555 | HC555 | Bil Calibrator | Hóa chất dùng để tạo đường chuẩn cho các xét nghiệm Bilirubin (T-Bil/ D-Bil). Lọ 2 mL | Lọ | 1 |  | 0 | [7 empty] | 0 |  |  | 1 | 0 | 0
556 | HC556 | Alkaline Washing Solution 2.5D | Dung dịch kiềm sử dụng để tẩy rửa thiết bị; thành phần dung dịch Noniocic Surfactant, others. 1000mL | Chai | 1 |  | 0 | [7 empty] | 0 |  |  | 1 | 0 | 0
557 | HC557 | Acid Washing Solution 5D | Dung dịch acid sử dụng để tẩy rửa thiết bị; thành phần dung dịch Noniocic Surfactant, others. 1000mL | Chai | 1 |  | 0 | [7 empty] | 0 |  |  | 1 | 0 | 0
558 | HC558 | Measure Multi Calibrator hoặc tương đương | Hóa chất dùng tạo đường chuẩn cho các xét nghiệm thường quy: Đường (Glucose), Gan (AST; ALT; GGT; ALP); Thận (Urea, Creatinine); Nội tiết (Amylase); Tim mạch (CK-MB); Tổn thương tế bào (CK;LDH); Mật (Bile Acid); Trao đổi chất (Protein; ALB; Acid Uric); Lọ 5 mL | Lọ | 1 |  | 0 | [7 empty] | 0 |  |  | 1 | 0 | 0
559 | HC559 | RPR hoặc tương đương | Phương pháp: đo độ đục. Hộp 2 x 18 ml; 1 x 12 ml | Hộp | 1 |  | 0 | [7 empty] | 0 |  |  | 1 | 0 | 0
560 | HC560 | RPR standard hoặc tương đương | Hóa chất chuẩn xét nghiệm RPR. Hộp 5 x 1 ml | Hộp | 1 |  | 0 | [7 empty] | 0 |  |  | 1 | 0 | 0
561 | HC561 | RPR control hoặc tương đương | Hóa chất kiểm tra chất lượng xét nghiệm RPR. Positive: 2 x 1 ml; Negative: 2 x 1 ml | Hộp | 1 |  | 0 | [7 empty] | 0 |  |  | 1 | 0 | 0
|  | V.22. HÓA CHẤT DÙNG CHO MÁY PERKIN ELMER |  |  | 0
562 | HC562 | Hóa chất xét nghiệm dùng cho sàng lọc sơ sinh: bệnh Galactosemia (chuyển hóa đường Galactose) hoặc tương đương | • Hóa chất xét nghiệm chỉ tiêu tổng galactose dùng cho sàng lọc sơ sinh; • Sử dụng cho mẫu máu khô trên giấy thấm chuyên dụng; • Áp dụng kỹ thuật huỳnh quang; • Tiêu chuẩn CE. 960 test/hộp Tương thích với hệ thống sàng lọc sơ sinh Vitor 2D | Hộp | 12 |  | 0 | [7 empty] | 0 |  |  | 12 | 0 | 0
563 | HC563 | Hóa chất xét nghiệm dùng cho sàng lọc sơ sinh: bệnh PKU (Phenylketone niệu) | • Hóa chất xét nghiệm chỉ tiêu phenylalanine dùng cho sàng lọc sơ sinh; • Sử dụng cho mẫu máu khô trên giấy thấm chuyên dụng; • Áp dụng kỹ thuật huỳnh quang; • Giới hạn phát hiện (LoD) = 0.4 mg/dL (24 µmol/L); • Độ đặc hiệu phân tích: Nồng độ hemoglobin ≥ 150 g/L tới ≤ 200 g/L không gây nhiễu tới xét nghiệm Neonatal Phenylalanine; • Độ tuyến tính của xét nghiệm có giá trị tới khoảng 908 µmol/L (15 mg/dL); • Tiêu chuẩn CE. 960 test/ hộp Tương thích với hệ thống sàng lọc sơ sinh Vitor 2D | Hộp | 12 |  | 0 | [7 empty] | 0 |  |  | 12 | 0 | 0
564 | HC564 | Hóa chất xét nghiệm dùng cho sàng lọc sơ sinh: bệnh tăng sản thượng thận bẩm sinh hoặc tương đương | • Hóa chất xét nghiệm chỉ tiêu 17α-OHP dùng cho sàng lọc sơ sinh; • Sử dụng cho mẫu máu khô trên giấy thấm chuyên dụng; • Độ nhạy: Giới hạn mẫu trắng (LoB) ≤ 0.41 ng/mL huyết thanh khi sử dụng quy trình ủ 3h và ≤ 0.46 ng/mL khi dùng quy trình ủ qua đêm; • Áp dụng kỹ thuật miễn dịch huỳnh quang sử dụng các nguyên tố đất hiếm nhóm Lanthan; • Tiêu chuẩn CE. 960 test/hộp • Hóa chất xét nghiệm chỉ tiêu 17α-OHP dùng cho sàng lọc sơ sinh; • Sử dụng cho mẫu máu khô trên giấy thấm chuyên dụng; • Độ nhạy: Giới hạn mẫu trắng (LoB) ≤ 0.41 ng/mL huyết thanh khi sử dụng quy trình ủ 3h và ≤ 0.46 ng/mL khi dùng quy trình ủ qua đêm; • Áp dụng kỹ thuật miễn dịch huỳnh quang sử dụng các nguyên tố đất hiếm nhóm Lanthan; • Tiêu chuẩn CE. 960 test/ hộp Tương thích máy sàng lọc sơ sinh bán tự động Wallac 2965277 | Hộp | 12 |  | 0 | [7 empty] | 0 |  |  | 12 | 0 | 0
565 | HC565 | Hóa chất xét nghiệm dùng cho sàng lọc sơ sinh: bệnh thiếu men G6PD hoặc tương đương | • Hóa chất xét nghiệm chỉ tiêu G6PD dùng cho sàng lọc sơ sinh; • Sử dụng cho mẫu máu khô trên giấy thấm chuyên dụng; • Giới hạn phát hiện (LoD) = 0.4 U/g Hb; • Độ đặc hiệu phân tích: Nồng độ hemoglobin thử nghiệm ≤ 250 g/L không gây nhiễu đến xét nghiệm G6PD; • Độ tuyến tính của xét nghiệm có giá trị tới khoảng 7.8 U/g Hb; • Áp dụng kỹ thuật huỳnh quang; • Tiêu chuẩn CE. 960 test/hộp Tương thích với hệ thống sàng lọc sơ sinh Vitor 2D | Hộp | 12 |  | 0 | [7 empty] | 0 |  |  | 12 | 0 | 0
566 | HC566 | Hóa chất xét nghiệm dùng cho sàng lọc sơ sinh: bệnh thiểu năng giáp trạng bẩm sinh | • Hóa chất xét nghiệm chỉ tiêu TSH dùng cho sàng lọc sơ sinh; • Sử dụng cho mẫu máu khô trên giấy thấm chuyên dụng; • Áp dụng kỹ thuật miễn dịch huỳnh quang sử dụng các nguyên tố đất hiếm nhóm Lanthan; • Độ nhạy ≤ 2 μU/mL máu; • Nồng độ triglycerides ≤ 5000 mg/L và bilirubin ≤ 20 mg/dL có trong mẫu không gây nhiễu tới phép đo hTSH; • Tiêu chuẩn CE. 960 test/hộp Tương thích với hệ thống sàng lọc sơ sinh Vitor 2D | Hộp | 12 |  | 0 | [7 empty] | 0 |  |  | 12 | 0 | 0
|  | V.23.HÓA CHẤT DÙNG CHO MÁY ĐIỆN DI MINICAP |  |  | 0
567 | HC567 | CAPILLARYS/MINICAP WASH SOLUTION hoặc tương đương | Dung dịch rửa cho các xét nghiệm điện di trên Capillarys. Hộp/2 x 75 ml. Tương thích máy MINICAP | Hộp | 3 |  | 0 | [7 empty] | 0 |  |  | 3 | 0 | 0
568 | HC568 | CLEAN PROTECT hoặc tương đương | Dung dịch súc rửa các mao quản trong hệ thống tự động CAPILLARYS và MINICAP. Hộp: 1 x 5 ml. Tương thích máy MINICAP | Hộp | 6 |  | 0 |  | 4 | [5 empty] | 0 |  |  | 2 | 0 | 0
569 | HC569 | Kit định lượng giá trị Hemoglobin | _Bộ hóa chất phân tách các hemoglobin bình thường (A, A2 và F) ở các mẫu máu người và phát hiện các biến thể hemoglobin chính (S, C, E và D) thông qua công nghệ điện di mao quản trong dung dịch đệm kiềm (pH 9,4) trên hệ thống 2 đầu di _Không nhiễu với triglycerid ≤15.57 g/dL, bilirubin ≤ 27.7 mg/dL, hay 473 μmol/L. Hộp: 2 x 250 ml Tương thích máy MINICAP | Hộp | 21 |  | 0 |  | 11 | [5 empty] | 0 |  |  | 10 | 0 | 0
570 | HC570 | Dung dịch đệm cho xét nghiệm điện di Hemoglobin trên hệ thống Minicap | Dung dich đệm Alkaline có độ pH 9.4 ± 0.5. Hộp/1 x 250ml. Tương thích máy MINICAP | Hộp | 1 |  | 0 | [7 empty] | 0 |  |  | 1 | 0 | 0
571 | HC571 | Kit chạy chứng, xác nhận mức bình thường xét nghiệm Hemoglobin | Hoá chất nội kiểm xét nghiệm điện di Hemoglobin mức bình thường HbA2, có thành phần là mẫu máu đông khô. Hộp: 5 x 1.6 ml. Tương thích máy MINICAP | Hộp | 5 |  | 0 |  | 2 | [5 empty] | 0 |  |  | 3 | 0 | 0
572 | HC572 | Kit chạy chứng, xác nhận mức bất thường xét nghiệm Hemoglobin | Hoá chất nội kiểm xét nghiệm điện di Hemoglobin mức bất thường HbA2, có thành phần là mẫu máu đông khô. Hộp: 1 x 1.6 ml. Tương thích máy MINICAP | Hộp | 9 |  | 0 |  | 3 | [5 empty] | 0 |  |  | 6 | 0 | 0
573 | HC573 | Ống và nắp cho chiết tách mẫu kiểm chuẩn | Ống và nắp dùng chiết tách hóa chất kiểm chuẩn. Hộp: 20 tubes/cap. Tương thích máy MINICAP | Hộp | 4 |  | 0 |  | 2 | [5 empty] | 0 |  |  | 2 | 0 | 0
574 | HC574 | Hóa chất kiểm chuẩn Hb AFSC | _Sản phẩm được sử dụng để kiểm soát chất lượng phân tách điện di huyết sắc tố ở người. Hộp/1 x 0.5mL. Tương thích máy MINICAP | Hộp | 5 |  | 0 |  | 3 | [5 empty] | 0 |  |  | 2 | 0 | 0
575 | HC575 | Dung dịch rửa kim | _Hóa chất vệ sinh đầu dò mẫu trên thiết bị tự động điện di mao quản 2 đầu di. Hộp/1 x 25 ml. Tương thích máy MINICAP | Hộp | 4 |  | 0 |  | 2 | [5 empty] | 0 |  |  | 2 | 0 | 0
|  | V.24. HÓA CHẤT DÙNG CHO MÁY SINH HÓA AU480 |  |  | 0
576 | HC576 | Acid Uric | Tuyến tính trong dải nồng độ từ ≤ 89 đến ≥ 1785 µmol/L (1.5 – 30 mg/dL) đối với huyết thanh và huyết tương. Hộp 4x30+4x12,5 | Hộp | 16 |  | 4 | 5 | 4 | [5 empty] | 0 |  | 1 |  | 0 | 1 | [6 empty] | 1
577 | HC577 | Albumin | Hóa chất đậm đặc, phương pháp BCG. Thực hiện được cho mẫu bệnh phẩm huyết thanh, chống đông heparin. Dải đo: từ ≤ 15 đến ≥ 60 g/L. Hộp 4x29ml. | Hộp | 16 |  | 0 | 6 | 8 |  |  | 2 |  |  | 0 |  |  |  | 0 | 0
578 | HC578 | Albumin (Microalbuminuria standard) | Hóa chất chuẩn xét nghiệm Albumin, Microalbumin. Hộp: 1x1ml | Lọ | 2 |  | 0 |  | 2 | [5 empty] | 0 |  |  |  | 0 | 0
579 | HC579 | Albumin (Microalbuminuria) | Dải đo: từ ≤ 0.4 đến ≥ 200 mg/L, phương pháp đo: LATEX. Hộp: 1x40ml +1x10ml | Hộp | 2 |  | 0 |  | 2 | [5 empty] | 0 |  |  |  | 0 | 0
580 | HC580 | Alcohol/Ethanol | Phương pháp enzymatic. Tuyến tính lên đến nồng độ 300 mg/dl (65mmol/l). Giới hạn phát hiện xấp xỉ 10 mg/dl. 10x10ml +1 x 5ml | Hộp | 4 |  | 4
581 | HC581 | Ethanol | Dải đo: ≤ 8.11 mg/dL đến ≥ 300 mg/dL. Phương pháp đo: Alcohol Dehydrogenase. Hộp 2x20ml+2x7mL | Hộp | 7 |  |  |  | 5 | [5 empty] | 2 |  |  |  | 0 | 0
582 | HC582 | ALT | Phương pháp: IFCC. Thành phần: Thành phần: Đệm Tris, pH 7,15 (37ºC) 100 mmol/L, L-alanin 500 mmol/L, 2-Oxoglutarat 12 mmol/L, LDH ≥ 1,8 kU/L, NADH 0,20 mmol/L, Pyridoxal phosphat (P-5-P) 0,1 mmol/L. Xét nghiệm tuyến tính trong dải hoạt tính của enzyme từ ≤ 3 đến ≥ 500 U/L. Hộp 4x50ml +4x25ml | Hộp | 45 |  | 12 | 6 | 20 |  |  | 2 | 2 |  | 3 |  |  |  | 0 | 0
583 | HC583 | Amylase | Phương pháp CNPG3. Xét nghiệm tuyến tính trong dải hoạt tính enzyme từ ≤ 10 đến ≥ 2000 U/L. Hộp 4x40ml | Hộp | 6 |  | 3 |  | 3 | [5 empty] | 0 |  |  |  | 0 | 0
584 | HC584 | AST | Dải đo: từ ≤ 3 đến ≥ 1000 U/L; phương pháp: IFCC. Hộp 4x25ml +4x25ml | Hộp | 41 |  | 12 | 6 | 18 |  |  | 2 | 2 |  | 0 |  | 1 |  | 0 | 0
585 | HC585 | Bilirubin Direct | Dải đo: ≥171 umol/L; phương pháp: DPD. Hộp: 4x6ml + 4x6ml | Hộp | 11 |  | 3 | 2 | 5 |  |  | 1 |  |  | 0 |  |  |  | 0 | 0
586 | HC586 | Bilirubin Total | Dải đo: ≥ 513 umol/L; phương pháp: DPD. Hộp: 4x15ml + 4 x15ml | Hộp | 13 |  | 3 | 2 | 7 |  |  | 1 |  |  | 0 |  |  |  | 0 | 0
587 | HC587 | Calcium | Dải đo: từ ≤ 1 đến ≥ 5 mmol/L; phương pháp: Arsenazo 3. Hộp: 4x29ml | Hộp | 8 |  | 2 |  | 2 |  |  | 2 | 1 |  | 0 |  | 1 |  | 0 | 0
588 | HC588 | Cholinesterase | Phương pháp GSCC. Hộp: 4x30ml +4x6ml | Hộp | 1 |  | 0 |  | 1 | [5 empty] | 0 |  |  |  | 0 | 0
589 | HC589 | Choleserol | Dải đo: từ ≤ 0.5 đến ≥ 18 mmol/L; phương pháp: CHO-POD. Hộp: 4 x45 ml | Hộp | 25 |  | 12 | 4 | 4 |  |  | 4 |  |  | 0 |  | 1 |  | 0 | 0
590 | HC590 | Cholesterol LDL Direct | Phương pháp đo Enzymatic, đo điểm cuối, dải đo từ ≤ 4mg/dl đến ≥ 500mg/dl, Hộp 4x50mlR1,1x50mlR2 | Hộp | 12 |  | 0 |  | 12 | [5 empty] | 0 |  |  |  | 0 | 0
591 | HC591 | Cholesterrol Total | Dạng bột khô. Phương pháp CHOD PAP. Khoảng tuyến tính lên đến 500 mg/dl (2.9 mmol/L). Hộp: R1: 10 x 100ml, R2: 10 x 100ml, R3: 1x5ml | Hộp | 6 |  | 0 |  | 3 |  |  | 2 |  |  | 1 |  |  |  | 0 | 0
592 | HC592 | CK - MB control Serum level 1 | QC cho xét nghiệm CK - MB. Thành phần: Huyết thanh (người) dạng bột đông khô chứa isoenzyme creatin kinase-MB. Lọ 1x2ml | Lọ | 13 |  | 0 |  | 13 | [5 empty] | 0 |  |  |  | 0 | 0
593 | HC593 | CK - MB control Serum level 2 | QC cho xét nghiệm CK - MB. Thành phần: Huyết thanh (người) dạng bột đông khô chứa isoenzyme creatin kinase-MB. Lọ 1x2ml | Lọ | 13 |  | 0 |  | 13 | [5 empty] | 0 |  |  |  | 0 | 0
594 | HC594 | CK -MB calibrator | Calib cho xét nghiệm CK - MB. Thành phần: Huyết thanh người dạng bột đông khô chứa isoenzyme creatin kinase-MB. Lọ 1x1ml | Lọ | 2 |  | 0 |  | 2 | [5 empty] | 0 |  |  |  | 0 | 0
595 | HC595 | CK-NAC | Dải đo: từ ≤ 10 đến ≥ 2000 U/L; phương pháp: IFCC-CK (NAC). Hộp 4x22ml+4x6ml+4x4ml | Hộp | 8 |  | 0 |  | 5 | [5 empty] | 3 |  |  |  | 0 | 0
596 | HC596 | CK-MB | Dải đo: từ ≤ 10 đến ≥ 2000 U/L; phương pháp: IFCC. Hộp 2x22ml+2x4ml+2x6ml | Hộp | 16 |  | 0 |  | 10 |  |  | 3 |  |  | 3 |  |  |  | 0 | 0
597 | HC597 | Control Serum level 1 | Mẫu nội kiểm cho xét nghiệm hóa sinh thường quy, dạng đông khô, mức nồng độ 1. Lọ 1x5ml | Lọ | 30 |  | 14 | 6 |  |  |  | 2 | 1 |  | 0 |  | 1 |  | 6 | 0
598 | HC598 | Control Serum level 1 | Mẫu nội kiểm cho xét nghiệm hóa sinh thường quy, dạng đông khô, mức nồng độ 1. Có dãi tham chiếu cho máy sinh hóa AU480. Lọ 1x5ml | Lọ | 36 |  |  |  | 36
599 | HC599 | Control Serum level 2 | Mẫu nội kiểm cho xét nghiệm hóa sinh thường quy, dạng đông khô, mức nồng độ 2. Lọ 1x5ml | Lọ | 27 |  | 14 | 6 |  |  |  |  | 1 |  | 0 |  | 1 |  | 5 | 0
600 | HC600 | Control Serum level 2 | Mẫu nội kiểm cho xét nghiệm hóa sinh thường quy, dạng đông khô, mức nồng độ 2. Có dãi tham chiếu cho máy sinh hóa AU480. Lọ 1x5ml | Lọ | 36 |  |  |  | 36
601 | HC601 | Creatinin | Dải đo: từ ≤ 5 đến ≥ 2200 umol/L; phương pháp: Jaffe Kinetic. Hộp 4 x51ml + 4 x51ml | Hộp | 39 |  | 10 | 0 | 22 |  |  | 6 |  |  | 0 |  |  |  | 0 | 1
602 | HC602 | Creatinine | Phương pháp kinetic. Độ tuyến tính: lên đến 15 mg/dL (1327 µmol/L). Hộp: 1 x 125ml + 1x 125ml + 1x10ml | Hộp | 19 |  | 0 |  |  |  |  | 6 | 3 |  | 6 |  | 1 |  | 0 | 1 | 2
603 | HC603 | CRP | Phương pháp miễn dịch đo độ đục. Khoảng tuyến tính từ ≤ 5 đến ≥ 300 mg/L. Hộp 4x14ml +4x6ml | Hộp | 2 |  | 0 |  | 2 | [5 empty] | 0 |  |  |  | 0 | 0
604 | HC604 | C-REACTIVE PROTEIN (CRP) | Khoảng tuyến tính lên đến 150 mg/L. Hộp 2x40ml+ 2x10ml | Hộp | 6 |  | 0 |  | 6 | [5 empty] | 0 |  |  |  | 0 | 0
605 | HC605 | CRP/CRP-hS STANDARD | Chất chuẩn: C-Reactive Protein (CRP) và C-Reactive Protein hs (CRP-hs). Huyết thanh người. Hộp 1x1ml | Hộp | 3 |  | 0 |  | 3 | [5 empty] | 0 |  |  |  | 0 | 0
606 | HC606 | Ferritin | Nguyên lý miễn dịch đo độ đục (Immunoturbidimetric latex assay). Khoảng tuyến tính: 4-500 µg/l. Hộp 1x30ml+1x15ml | Hộp | 9 |  | 0 |  | 9 | [5 empty] | 0 |  |  |  | 0 | 0
607 | HC607 | Gamma GT | Phương pháp carboxy GPNA. Khoảng tuyến tính lên đến 320 IU/L Hộp R1: 8 x 30ml, R2: 8 x 30ml | Hộp | 1 |  | 0 | [7 empty] | 0 |  | 1 |  | 0 | 0
608 | HC608 | GGT/ IFCC | Hóa chất đậm đặc, phương pháp IFCC thực hiện được cho mẫu bệnh phẩm huyết thanh, chống đông heparin. Dải đo: từ ≤ 5 đến ≥ 1200 U/L; Hộp 4x18ml + 4 x18ml. | Hộp | 10 |  | 0 | 6 | 4 | [5 empty] | 0 |  |  |  | 0 | 0
609 | HC609 | Glucose | Phương pháp: GOD-PAP. Khoảng tuyến tính lên đến ít nhất 500 mg/dl (28 mmol/l). Hộp: R1: 6 x 250ml, R2: 6 x 3.75ml, R3: 1x5ml | Hộp | 12 |  | 0 | [7 empty] | 5 |  | 5 |  | 0 | 0 | 2
610 | HC610 | Glucose | Dải đo: từ ≤ 0.6 đến ≥ 45 mmol/L; phương pháp: Hexokinase. Hộp: 4x53ml +4x27ml | Hộp | 44 |  | 12 | 6 | 20 |  |  | 6 |  |  | 0 |  |  |  | 0 | 0
611 | HC611 | HDL/LDL- cholesterol control serum | Chất kiểm chuẩn huyết thanh người đông khô chứa HDL-cholesterol và LDL-cholesterol ở người. Hộp: 3x5ml + 3x5ml | Hộp | 6 |  | 5 |  | 1 | [5 empty] | 0 |  |  |  | 0 | 0
612 | HC612 | HDL-Choleserol | Phương pháp: enzymatic Xét nghiệm tuyến tính trong phạm vi nồng độ từ ≤ 0,05 đến ≥ 4,65 mmol/L (từ ≤ 2 đến ≥ 180 mg/dL). Hộp: 4x51,3ml +4x17,1ml | Hộp | 15 |  | 12 |  | 1 |  |  | 2 |  |  | 0 |  |  |  | 0 | 0
613 | HC613 | Iron | Hóa chất dùng cho xét nghiệm Sắt; dải đo: từ ≤ 2 đến ≥ 179 μmol/L; phương pháp: TPTZ. Hộp: 4x15ml + 4x15ml | Hộp | 3 |  | 0 |  | 3 | [5 empty] | 0 |  |  |  | 0 | 0
614 | HC614 | ISE Buffer | Thành phần: Dung dịch đệm dùng cho quá trình phân tích của khối điện giải trên AU. Thành phần: Triethanolamine 0.1 mmol/l, chất bảo quản. Hộp: 4x2000ml | Hộp | 10 |  | 0 |  | 10 | [5 empty] | 0 |  |  |  | 0 | 0
615 | HC615 | ISE Cleaning Solution | Dung dịch rửa. Thành phần: Hypochlorite. Bình 450ml | Bình | 2 |  | 0 |  | 2 | [5 empty] | 0 |  |  |  | 0 | 0
616 | HC616 | ISE High Serum Standard | Chất chuẩn dùng cho xét nghiệm điện giải. Thành phần: Dung dịch chuẩn mức cao dùng cho quá trình phân tích của khối điện giải trên AU với mẫu huyết thanh/ huyết tương. Thành phần mức: Na+ 160 mmol/L, K+ 6 mmol/L, Cl- 120 mmol/L. Hộp 4x100ml | Hộp | 1 |  | 0 |  | 1 | [5 empty] | 0 |  |  |  | 0 | 0
617 | HC617 | ISE Internal Reference | Thành phần: Potassium Chloride 3.3 mmol/l, Silver Chloride bão hòa. Hộp 2x25ml | Hộp | 1 |  | 0 |  | 1 | [5 empty] | 0 |  |  |  | 0 | 0
618 | HC618 | ISE Low Serum Standard | Chất chuẩn dùng cho xét nghiệm điện giải. Thành phần: Dung dịch chuẩn mức thấp dùng cho quá trình phân tích của khối điện giải trên AU với mẫu huyết thanh/huyết tương. Thành phần mức: Na+ 130 mmol/L, K+ 3.5 mmol/L, Cl- 85 mmol/L. Hộp 4x100ml | Hộp | 1 |  | 0 |  | 1 | [5 empty] | 0 |  |  |  | 0 | 0
619 | HC619 | ISE Low/High Urine Standard | Chất chuẩn nước tiểu mức thấp/cao dùng cho xét nghiệm điện giải. Thành phần: Na+ (Thấp) 50 mmol/L, (Cao) 200 mmol/L; K+ (Thấp) 10 mmol/L, (Cao) 100 mmol/L; Cl- (Thấp) 50 mmol/L, (Cao) 180 mmol/L. Hộp 2x100ml+2x100ml | Hộp | 1 |  | 0 |  | 1 | [5 empty] | 0 |  |  |  | 0 | 0
620 | HC620 | ISE Mid Standard | Chất chuẩn dùng cho xét nghiệm điện giải. Thành phần:Dung dịch dùng cho quá trình phân tích của khối điện giải trên AU. Thành phần: Na+ 4.3 mmol/L, K+ 0.13 mmol/L, Cl- 3.1 mmol/L. Hộp 4x2000ml | Hộp | 18 |  | 0 |  | 18 | [5 empty] | 0 |  |  |  | 0 | 0
621 | HC621 | ISE Reference | Thành phần: Dung dịch tham chiếu dùng cho quá trình phân tích của khối điện giải trên AU. Thành phần: Potassium Chloride 1.00 mol/L. Hộp 4x1000ml | Hộp | 3 |  | 0 |  | 3 | [5 empty] | 0 |  |  |  | 0 | 0
622 | HC622 | CRP control serum level 2 | Hóa chất kiểm chuẩn xét nghiệm CRP, huyết thanh người dạng lỏng. Mức nồng độ 2. Lọ 1x2ml | Lọ | 5 |  | 0 |  | 5 | [5 empty] | 0 |  |  |  | 0 | 0
623 | HC623 | CRP control serum level 3 | Hóa chất kiểm chuẩn xét nghiệm CRP, huyết thanh người dạng lỏng. Mức nồng độ 3. Lọ 1x2ml | Lọ | 5 |  | 0 |  | 5 | [5 empty] | 0 |  |  |  | 0 | 0
624 | HC624 | Lactate | Dải đo: từ ≤ 0.22 đến ≥ 13.32 mmol/L; phương pháp: Enzymatic. Hộp 4x10mlR1 + 4xR1LYO | Hộp | 42 |  | 0 |  | 42 | [5 empty] | 0 |  |  |  | 0 | 0
625 | HC625 | LDH, IFCC/GSC | Dải đo: từ ≤ 25 đến ≥ 1200 U/L; phương pháp: LDH (L-P) IFCC. Hộp 4x40ml +4x20ml | Hộp | 2 |  | 0 |  | 2 | [5 empty] | 0 |  |  |  | 0 | 0
626 | HC626 | LDL-Cholesterol Calibrator | Chất hiệu chuẩn LDL-Cholesterol. Lọ 1x1ml | Lọ | 1 |  | 0 |  | 1 | [5 empty] | 0 |  |  |  | 0 | 0
627 | HC627 | Lipase | Dải đo: từ ≤ 3 đến ≥ 600 U/L; phương pháp: Kinetic colour (đo màu động học). Hộp 4x30ml+ 4xlyo + 4x10ml +2x3ml | Hộp | 1 |  | 0 |  | 1 | [5 empty] | 0 |  |  |  | 0 | 0
628 | HC628 | Protein CSF | Dải đo: từ ≤ 0.01 đến ≥ 2.0 g/L; phương pháp: Pyrogallol Red Molybdate. Hộp 4x19ml +1x3ml | Hộp | 2 |  | 0 |  | 2 | [5 empty] | 0 |  |  |  | 0 | 0
629 | HC629 | Protein Total | Phương pháp: biuret. Dải đo: từ ≤ 30 đến ≥ 120 g/L. Hộp 4x25ml +4x25ml | Hộp | 19 |  | 2 | 6 | 10 | [5 empty] | 0 |  | 1 |  | 0 | 0
630 | HC630 | Serum protein multicalibrator 1 | Chất hiệu chuẩn cho các xét nghiệm Protein đặc biệt. 6x2ml (6 levels) | Hộp | 1 |  | 0 |  | 1 | [5 empty] | 0 |  |  |  | 0 | 0
631 | HC631 | System calibrator | Hiệu chuẩn cho các xét nghiệm sinh hóa thường quy. Thành phần:Huyết thanh người, hóa chất và các enzyme thích hợp có nguồn gốc từ người, động vật, thực vật. Lọ 1x5ml | Lọ | 45 |  | 6 | 6 | 33 | [5 empty] | 0 |  |  |  | 0 | 0
632 | HC632 | Transferrin | Dải đo: từ ≤ 0.75 đến ≥ 7.5 g/L; phương pháp: Immunoturbidimetric. Hộp 4x7ml + 4x8ml | Hộp | 1 |  | 0 |  | 1 | [5 empty] | 0 |  |  |  | 0 | 0
633 | HC633 | Triglyceride | Phương phápđo GK/GPO/POD; Dải đo: từ ≤ 0.1 đến ≥ 11.3 mmol/L. Hộp 4x50ml +4 x 12,5ml | Hộp | 34 |  | 12 | 4 | 12 |  |  | 5 |  |  | 0 |  | 1 |  | 0 | 0
634 | HC634 | Tryglycerid | Phương pháp GPO. Khoảng tuyến tính lên đến 700 mg/dl (7.9 mmol/l). Hộp: R1: 10 x 100ml, R2: 10 x 100ml, R3: 1x5ml | Hộp | 7 |  | 0 |  |  |  |  | 2 | 3 |  | 1 |  |  |  | 0 | 0 | 1
635 | HC635 | UREA/BUN | Dải đo: từ ≤ 0.8 đến ≥ 50 mmol/L; phương pháp: GLDH, Urease. Hộp 4x53ml +4x53ml | Hộp | 37 |  | 12 | 6 | 15 |  |  | 3 |  |  | 0 |  | 1 |  | 0 | 0
636 | HC636 | Wash solution | DD rửa hệ thống. Thành phần: Sodium Hydroxide 1-2%, Genapol X080 1-2%. Bình 1x5l | Bình | 46 |  | 7 | 6 | 24 |  |  | 5 |  |  | 0 |  |  |  | 0 | 0 | 4
637 | HC637 | Diacon Urine Level 1 | Nước tiểu kiểm soát dựa trên chất lỏng ổn định của con người mức 1. Lọ 1 x 5ml | Lọ | 2 |  | 0 |  | 2 | [5 empty] | 0 |  |  |  | 0 | 0
638 | HC638 | Diacon Urine Level 2 | Nước tiểu kiểm soát dựa trên chất lỏng ổn định của con người mức 2. Lọ 1 x 5ml | Lọ | 2 |  | 0 |  | 2 | [5 empty] | 0 |  |  |  | 0 | 0
639 | HC639 | Cholesterol HDL Direct | Phương pháp: So màu, điểm cuối, increasing reaction, ức chế miễn dịch. Dải đo từ ≤ 1 đến ≥ 180 mg/dL (từ ≤ 0.03 đến ≥ 4.66 mmol/L). Hộp 4x100mLR1, 1x100mLR2 | Hộp | 16 |  | 8 |  | 8 | [5 empty] | 0 |  |  |  | 0 | 0
640 | HC640 | HDL-Cholesterol Calibrator | Hóa chất chuẩn xét nghiệm HDL-Cholesterol. Dạng đông khô huyết thanh người. Hộp1x3mL | Hộp | 5 |  | 4 |  | 1 | [5 empty] | 0 |  |  |  | 0 | 0
641 | HC641 | Beta 2-Microglobulin | Hóa chất thực hiện xét nghiệm Beta 2-Microglobulin. Hộp 2x60ml + 2x15ml | Hộp | 1 |  | 0 |  | 1 | [5 empty] | 0 |  |  |  | 0 | 0
642 | HC642 | Beta 2-Microglobulin standard | Hóa chất chuẩn xét nghiệm Beta 2-Microglobulin. Hộp 1x1ml | Hộp | 1 |  | 0 |  | 1 | [5 empty] | 0 |  |  |  | 0 | 0
643 | HC643 | Beta 2-Microglobulin control | Nội kiểm tra xét nghiệm Beta 2-Microglobulin. Hộp 2x1ml | Hộp | 1 |  | 0 |  | 1 | [5 empty] | 0 |  |  |  | 0 | 0
644 | HC644 | Bicarbonate Calibrator | Hóa chất hiệu chuẩn cho xét nghiệm Bicarbonate. Hộp 3x25ml+3x25ml | Hộp | 1 |  | 0 |  | 1 | [5 empty] | 0 |  |  |  | 0 | 0
645 | HC645 | Bicarbonate | Dải đo: từ ≤ 2 đến ≥ 45 mmol/L; phương pháp enzymatic. Hộp 4x25ml | Hộp | 1 |  | 0 |  | 1 | [5 empty] | 0 |  |  |  | 0 | 0
646 | HC646 | Bicarbonate | Dải đo: từ ≤ 2 đến ≥ 45 mmol/L; phương pháp enzymatic. Hộp 4x50ml | Hộp | 1 |  | 0 |  | 1 | [5 empty] | 0 |  |  |  | 0 | 0
647 | HC647 | AMMONIA, ENZYMATIC, UV | Hóa chất xét nghiệm Ammonia, Dải đo: từ ≤ 4.1 đến ≥ 1174 μmol/L. Hộp 5x10mL(50mL) | Hộp | 2 |  | 0 |  | 2 | [5 empty] | 0 |  |  |  | 0 | 0
648 | HC648 | AMMONIA STANDARD | Chất chuẩn cho xét nghiệm Ammonia. Hộp 1x5mL | Hộp | 1 |  | 0 |  | 1 | [5 empty] | 0 |  |  |  | 0 | 0
|  | V.25. HÓA CHẤT DÙNG CHO MÁY SINH HÓA TỰ ĐỘNG A25 |  |  | 0
649 | HC649 | ALT | Phương pháp: IFCC. Hộp: 1x160ml, 1x40ml | Hộp | 51 |  | 12 |  |  |  | 1 | 16 | 2 |  | 9 |  |  |  | 0 | 0 | 6 |  |  |  | 5
650 | HC650 | AST | Phương pháp: IFCC. Hộp: 1 x 160ml + 1 x 40ml | Hộp | 51 |  | 12 |  |  |  | 1 | 16 | 2 |  | 9 |  |  |  | 0 | 0 | 6 |  |  |  | 5
651 | HC651 | Calcium | Phương pháp: CPC method. Hộp: 2x100ml | Hộp | 9 |  | 2 | [7 empty] | 0 |  |  |  | 0 | 0 | 4 |  |  |  | 3
652 | HC652 | Hóa chất định lượng Calcium trong máu. | Hóa chất dùng cho xét nghiệm Calcium. - Phương pháp đo: Arsenazo III - Đo ở bước sóng: 650nm ± 20nm - Giới hạn phát hiện (Detection limit): 0,05mmol/L Calcium - Giới hạn tuyến tính (Linearity limit): 4,5mmol/L Calcium - Qui cách: Hộp gồm: 1 x 200mL + 1 x 5mL - Tương thích với máy Xét nghiệm sinh hóa tự động A25 | Hộp | 12 | [13 empty] | 12
653 | HC653 | Calibrator | Chất chuẩn cho các xét nghiệm sinh hóa thường quy có nguồn gốc từ huyết thanh người. Hộp: 5 x 5ml | Hộp | 14 |  | 0 |  |  |  |  | 3 |  |  | 0 |  |  |  | 8 | 0 | 2 |  |  |  |  | 1
654 | HC654 | Cholesterol | Phương pháp: CHOLESTEROL OXIDASE / PEROXIDASE. Hộp: 1x200ml | Hộp | 42 |  | 15 |  |  |  |  | 4 | 3 |  | 5 |  |  |  | 10 | 0 | 5
655 | HC655 | Creatinine | Phương pháp: ALKALINE PICRATO. Hộp: 10 x 50ml | Hộp | 28 |  | 8 | [7 empty] | 3 |  |  |  | 0 | 0 | 2 |  |  |  | 15
656 | HC656 | GLUCOSE | Hộp 1 x 200 ml | Hộp | 2 | [6 empty] | 2
657 | HC657 | Hóa chất định lượng Glucose trong máu | `Hóa chất dùng cho xét nghiệm Glucose trong máu - Phương pháp đo: glucose oxidase/peroxidase - Đo ở bước sóng: 500nm ± 20nm - Giới hạn phát hiện (Detection limit): 0,0126mmol/L - Giới hạn tuyến tính (Linearity limit): 27,5 mmol/L - Qui cách: Hộp gồm: 1 x 200mL + 1 x 5mL - Tương thích với máy Xét nghiệm sinh hóa tự động A25 | Hộp | 12 | [13 empty] | 12
658 | HC658 | Hóa chất định lượng Urea trong máu | Hóa chất dùng cho xét nghiệm Urea trong máu - Phương pháp đo: urease/glutamate dehydroganase. - Bước sóng đo: 340nm - Giới hạn phát hiện (Detection limit): 0,42 mmol/L - Giới hạn tuyến tính (Linearity limit): 50nml/L - Qui cách: Hộp gồm: 4 x 40mL + 4 x 10 mL + 1 x 5mL - Tương thích với máy Xét nghiệm sinh hóa tự động A25 | Hộp | 10 | [13 empty] | 10
659 | HC659 | Uric acid | Phương pháp: URICASA/PEROXIDASE. Hộp: 1x 200ml | Hộp | 33 |  | 8 |  |  |  |  | 2 | 3 |  | 6 |  |  |  | 10 | 0 | 4
660 | HC660 | Concentrated system liquid hoặc tương đương | Hóa chất rửa, Thành phần: Triton X-100 10 %. Chai 1000ml. | Lít | 18 |  | 0 | [7 empty] | 12 |  |  |  | 6 | 0
661 | HC661 | Concentrated Washing solution hoặc tương đương | Dung dịch rửa thường quy Thành phần: Sodium hydroxide 4%, Triton X-100 10%. Lọ 100ml | Lọ | 14 |  | 0 | [7 empty] | 6 |  |  |  | 8 | 0
662 | HC662 | Reactions Rotor Biosystem A25 hoặc tương đương | 10 cái/Hộp | Hộp | 14 | [9 empty] | 3 |  |  |  | 10 | [5 empty] | 1
|  | V.26.HÓA CHẤT SỬ DỤNG CHO MÁY XÉT NGHIỆM MIỄN DỊCH TỰ ĐỘNG I1000 |  |  | 0
663 | HC663 | Cuvet | Cuvet phản ứng sử dụng cho máy xét nghiệm miễn dịch. Hộp: 3500 cái. Tương thích với Máy xét nghiệm miễn dịch tự động i1000 | Hộp | 25 | [11 empty] | 25
664 | HC664 | Thuốc thử xét nghiệm miễn dịch định lượng nồng độ T4 tự do | Thành phần chính: • R1: Mouse anti-T4 monoclonal antibody (0.04~4) μg/mL; Magnetic microparticles (0.2～1) mg/mL. • R2: T3 labeled with acridinium ester (0.001～0.1) μg/mL • R3: Tris Buffer • Cal1: Thyroxine antigen • Cal2: Thyroxine antigen Hộp: 2 lọ x 100 Tests. Tương thích với Máy xét nghiệm miễn dịch tự động i1000 | Hộp | 150 | [11 empty] | 150
665 | HC665 | Thuốc thử xét nghiệm miễn dịch định lượng nồng độ TSH | Thành phần chính: • R1: Mouse anti-TSH monoclonal antibody (1~5) μg/mL; Magnetic microparticles (0.2～1) mg/mL • R2: TSH monoclonal antibody (mouse) labeled with acridinium ester (0. 1～0.5) μg/mL • Cal1: TSH recombinant antigen • Cal2: TSH recombinant antigen Hộp: 2 lọ x 100 Tests. Tương thích với Máy xét nghiệm miễn dịch tự động i1000 | Hộp | 150 | [11 empty] | 150
666 | HC666 | Chất điều khiển đa phân tích các xét nghiệm miễn dịch mức 1 | Thành phần chính: Human serum containing immunoanalytes, Sucrose 2%. Hộp Level 1: 1 lọ x 5.0 mL. Tương thích với Máy xét nghiệm miễn dịch tự động i1000 | Hộp | 2 | [11 empty] | 2
667 | HC667 | Chất điều khiển đa phân tích các xét nghiệm miễn dịch mức 2 | Thành phần chính: Human serum containing immunoanalytes, Sucrose 2%. Hộp Level 2: 1 lọ x 5.0 mL. Tương thích với Máy xét nghiệm miễn dịch tự động i1000 | Hộp | 2 | [11 empty] | 2
668 | HC668 | Dung dịcḥ rửa đệm WS dùng cho máy xét nghiệm miễn dịch | Thành phần chính: Alkaline solution. Hộp: 2 lọ x 60 mL. Tương thích với Máy xét nghiệm miễn dịch tự động i1000 | Hộp | 10 | [11 empty] | 10
669 | HC669 | Dung dịch đệm chất nền dùng cho máy xét nghiệm miễn dịch | Thành phần chính: • A: H2O2, Nitric acid; • B: NaOH, Surfactant; Hộp: A: 1 chai x 500 mL; B: 1 chai x 500 mL. Tương thích với Máy xét nghiệm miễn dịch tự động i1000 | Hộp | 30 | [11 empty] | 30
670 | HC670 | Dung dịch rửa đệm dùng cho máy miễn dịch | Thành phần chính: Buffer, Surfactant. Hộp 2 lọ x 250 mL. Tương thích với Máy xét nghiệm miễn dịch tự động i1000 | Hộp | 300 | [11 empty] | 300
671 | HC671 | Chất kiểm soát chất lượng xét nghiệm tự kháng thể tuyến giáp mức 1 | Thành phần chính: • Huyết thanh người • Casein Hộp: 1 x 2.0 mL. Tương thích với Máy xét nghiệm miễn dịch tự động i1000 | Hộp | 1 | [11 empty] | 1
672 | HC672 | Chất kiểm soát chất lượng xét nghiệm tự kháng thể tuyến giáp mức 2 | Thành phần chính: • Huyết thanh người • Casein Hộp: 1 x 2.0 mL. Tương thích với Máy xét nghiệm miễn dịch tự động i1000 | Hộp | 1 | [11 empty] | 1
673 | HC673 | Dung dịch pha loãng mẫu xét nghiệm Insulin | Thành phần chính: • Natri hydro photphat • Natri dihydro photphat • Trehalose • PC-300 • Casein Hộp: 2 x 60 mL. Tương thích với Máy xét nghiệm miễn dịch tự động i1000 | Hộp | 1 | [11 empty] | 1
674 | HC674 | Thuốc thử xét nghiệm miễn dịch Total Triiodothyronine (TT3) | Thành phần chính: • R1: Kháng thể đơn dòng kháng T3 của chuột, các vi hạt từ tính • R2: T3 dán nhãn acridinium ester • R3: Đệm chứa chất phân ly • Chất hiệu chuẩn 1: Triiodothyronine • Chất hiệu chuẩn 2: Triiodothyronin Hộp: 2 x 100 Tests. Tương thích với Máy xét nghiệm miễn dịch tự động i1000 | Hộp | 50 | [11 empty] | 50
675 | HC675 | Thuốc thử xét nghiệm miễn dịch Thyroid Peroxidase Antibodies (Anti-TPO) | Thành phần chính: • R1: Kháng nguyên TPO tái tổ hợp, Vi hạt từ tính • R2: Acridinium ester có nhãn IgG kháng người (chuột, đơn dòng) • R3: Bộ đệm PBS • Chất hiệu chuẩn 1: Kháng thể kháng TPO. • Chất hiệu chuẩn 2: Kháng thể kháng TPO Hộp: 2 x 100 Tests. Tương thích với Máy xét nghiệm miễn dịch tự động i1000 | Hộp | 5 | [11 empty] | 5
676 | HC676 | Thuốc thử xét nghiệm miễn dịch C-Peptide. | Thành phần chính: • R1: Kháng thể đơn dòng C-peptide kháng chuột của người 1, vi hạt từ tính • R2: Kháng thể đơn dòng kháng C-peptide của chuột được dán nhãn AE 2 • R3: Dung dịch đệm phân tích PBS • Chất hiệu chuẩn 1: Kháng nguyên C-peptide • Chất hiệu chuẩn 2: Kháng nguyên C-peptide Hộp: 2 x 100 Tests. Tương thích với Máy xét nghiệm miễn dịch tự động i1000 | Hộp | 5 | [11 empty] | 5
677 | HC677 | Thuốc thử xét nghiệm miễn dịch Insulin. | Thành phần chính: • R1: Kháng thể đơn dòng kháng insulin của chuột 1, vi hạt từ tính • R2: Kháng thể đơn dòng kháng insulin của chuột được dán nhãn AE 2 • R3: Dung dịch đệm khảo nghiệm có tris • Chất hiệu chuẩn 1: Kháng nguyên insulin tái tổ hợp • Chất hiệu chuẩn 2: Kháng nguyên insulin tái tổ hợp Hộp: 2 x 100 Tests. Tương thích với Máy xét nghiệm miễn dịch tự động i1000 | Hộp | 5 | [11 empty] | 5
678 | HC678 | Thuốc thử xét nghiệm miễn dịch Cortisol | Thành phần chính: • R1: Vi hạt từ tinh • R2: Kháng thể đơn dòng kháng cortisol của chuột được đánh dấu bằng acridinium ester • R3: Cortisol được biotin hóa • Chất hiệu chuẩn 1: Kháng nguyên Cortisol • Chất hiệu chuẩn 2: Kháng nguyên Cortisol Hộp: 2 x 50 Tests. Tương thích với Máy xét nghiệm miễn dịch tự động i1000 | Hộp | 5 | [11 empty] | 5
679 | HC679 | Thuốc thử xét nghiệm miễn dịch Thyroglobulin (Tg) | Thành phần chính: • R1: Kháng thể đơn dòng kháng Tg của chuột, Vi hạt từ tính • R2: Kháng thể đơn dòng kháng Tg có nhãn AE (chuột) • R3: Đệm photphat 20mmol/L • Chất hiệu chuẩn 1: Kháng nguyên Tg • Chất hiệu chuẩn 2: Kháng nguyên Tg Hộp: 2 lọ x 100 Tests. Tương thích với Máy xét nghiệm miễn dịch tự động i1000 | Hộp | 5 | [11 empty] | 5
|  | V.27.HÓA CHẤT SỬ DỤNG CHO MÁY XÉT NGHIỆM DỊ ỨNG TỰ ĐỘNG ALLOVIEW 1.0 |  |  | 0
680 | HC680 | Hóa chất tìm dị nguyên chuẩn | Xét nghiệm xác định: 1 Total IgE và 30 dị nguyên gồm: mạt bụi D.Pteronyssinus, mạt bụi D.Farinae, Mạt storage mite, Mèo, Chó, Lòng trắng trứng, Sữa, Ngô/bắp, Vừng/mè, Đậu nành, Cua, Tôm, Khoai tây, Táo, Cacao, Đào, Cá thu, CCD, Phấn hoa lúa mạch đen, Bụi nhà, Gián, Nấm Cladosporium herbarum, Nấm Aspergillus fumigatus, Nấm Alternaria alternata, cây gỗ trăn, cây gỗ phong vàng, cây gỗ sồi trắng, Cỏ phấn hương, Cây ngải cứu, Cây hoa bia Nhật Bản. Trên thẻ có dải PC kiểm soát chất lượng. Tiêu chuẩn ISO 13485. 30 test/ Hộp. Hộp bao gồm: 4 chai x 30ml, 1 chai x 25ml. Tương thích với máy xét nghiệm dị ứng tự động AlloView 1.0 | Hộp | 5 | [12 empty] | 5
681 | HC681 | Hóa chất tìm dị nguyên thức ăn | Xét nghiệm xác định 31 dị nguyên gồm: Thịt heo, thịt bò, phô mai cheddar, thịt gà, nhộng kén tằm, cà chua, quả kiwi, xoài, chuối, Hỗn hợp cam chanh quýt bưởi, Đậu phộng, Hạt óc chó, Hạt dẻ, Bột mì, Bột lúa mạch, Gạo, Kiều mạch, Tỏi, Hành, Cần tây, Dưa chuột, Cá tuyết, Sò trai, Cá ngừ, Cá hồi, Sò ngao, Mực, Cá cơm, Men bánh mì, Nấm ăn, Nấm Candida albicans. Trên thẻ có dải PC kiểm soát chất lượng. Tiêu chuẩn ISO 13485. 30 test/ Hộp. Hộp bao gồm: 4 chai x 30ml, 1 chai x 25ml Tương thích với máy xét nghiệm dị ứng tự động AlloView 1.0 | Hộp | 5 | [12 empty] | 5
682 | HC682 | Hóa chất tìm dị nguyên hít thở | Xét nghiệm xác định 31 dị nguyên gồm: Mạt Acarus Siro, ngựa, chuột lang, cừu, thỏ, chuột hamster, cây phỉ, Cỏ vernal ngọt, Cỏ gà, Cỏ nón, Cỏ Timothy, Cây Lau, cỏ cong redtop, Ong mật, Ong bắp cày, Mủ cao su, nấm penicillium notatum, hỗn hợp cây sung dâu, cây liễu, hỗn hợp cây dương, hỗn hợp Tro bụi, Cây thông, Cây huyết tùng Nhật, Cây keo, cây bách, Cây cúc bạch, hoa bồ công anh, Cây mã đề anh, Cây kế Nga, Cúc hoàng anh, Rau dền. Trên thẻ có dải PC kiểm soát chất lượng. Tiêu chuẩn ISO 13485. 30 test/ Hộp. Hộp bao gồm: 4 chai x 30ml, 1 chai x 25ml. Tương thích với máy xét nghiệm dị ứng tự động AlloView 1.0 | Hộp | 5 | [12 empty] | 5
|  | V.28.HÓA CHẤT TRÚNG THẦU ĐẶT MÁY |  |  | 0
683 | HC683 | Hóa chất dùng cho xét nghiệm Bilirubin toàn phần | Nhà thầu cung cấp máy sau khi có kết quả trúng thầu. Hộp ≥ 250ml; giới hạn tuyến tính ≥ 300(mg/dl), độ chính xác có sai số CV ≤ 1.02 'Thành phần: Sodium chloride 0.26M EDTA 0.1 mM Reagent 2 EDTA 0.1 mM Diazotized 2.4-dichloroaniline 0.1 mM Hydrochloric acid 0.18M | Hộp | 2 | [13 empty] | 2
684 | HC684 | Hóa chất dùng cho xét nghiệm Bilirubin trực tiếp | Nhà thầu cung cấp máy sau khi có kết quả trúng thầu. Hộp ≥ 250ml; giới hạn tuyến tính ≥23(mg/dl), độ chính xác có sai số CV ≤ 2.5 Thành phần: Sodium chloride 0.26M EDTA 0.1 mM Reagent 2 EDTA 0.1 mM Diazotized 2.4-dichloroaniline 0.1 mM Hydrochloric acid 0.18M | Hộp | 2 | [13 empty] | 2
685 | HC685 | Hóa chất dùng cho xét nghiệm GOT/ AST | Nhà thầu cung cấp máy sau khi có kết quả trúng thầu. Hộp ≥ 250ml; giới hạn tuyến tính ≥ 23(mg/dl), độ chính xác có sai số CV ≤ 2.5 'Thành phần: Tris buffer 80 mM pH 7.65 L-aspartate 240 mM 2-Oxoglutarate 12 mM NADH 0.18 mM MDH ≥ 600 U/I LDH ≥ 900 U/I | Hộp | 15 | [13 empty] | 15
686 | HC686 | Hóa chất dùng cho xét nghiệm GPT/ ALT | Nhà thầu cung cấp máy sau khi có kết quả trúng thầu. Hộp ≥ 250ml; giới hạn tuyến tính ≥ 360(U/L), độ chính xác có sai số CV ≤ 1.95 'Thành phần: Tris buffer 80 mM pH 7.65 L-aspartate 240 mM 2-Oxoglutarate 12 mM NADH 0.18 mM MDH ≥ 600 U/I LDH ≥ 900 U/I | Hộp | 15 | [13 empty] | 15
687 | HC687 | Hóa chất dùng cho xét nghiệm Ure | Nhà thầu cung cấp máy sau khi có kết quả trúng thầu. Hộp ≥ 250ml; giới hạn tuyến tính ≥ 300(mg/dl), độ chính xác có sai số CV ≤ 1.02 'Thành phần: CAPSO buffer. pH 7.60 8 mG 2-Oxoglutarate 7.5 mG Urease 8 KU/l, GLDH 800 U/l, NADH 0.25 mM Detergent P-40 | Hộp | 15 | [13 empty] | 15
688 | HC688 | Hóa chất dùng cho xét nghiệm Creatinine | Nhà thầu cung cấp máy sau khi có kết quả trúng thầu. Hộp ≥ 250mll; giới hạn tuyến tính ≥ 150(mg/dl), độ chính xác có sai số CV ≤ 1.46 Thành phần: Picric acid 14 mM NaOH 0.18 mM Sodium tetraborate 10 mM Chất hoạt động bề mặt Nonidet | Hộp | 15 | [13 empty] | 15
689 | HC689 | Hóa chất dùng cho xét nghiệm glucose | Nhà thầu cung cấp máy sau khi có kết quả trúng thầu. Hộp ≥ 200ml; giới hạn tuyến tính ≥ 450(mg/dl), độ chính xác có sai số CV ≤ 1.05 Thành phần: Phosphate buffer pH 6.50 220 mMol GOD ≥ 15000 U/L POD ≥ 500 U/L 4-AAP 1 Mg Phenol 10 mL Chất hoạt động bề mặt P-40 | Hộp | 20 | [13 empty] | 20
690 | HC690 | Hóa chất dùng cho xét nghiệm Cholesterol | Nhà thầu cung cấp máy sau khi có kết quả trúng thầu. Hộp ≥ 200ml; giới hạn tuyến tính ≥ 695(mg/dl), độ chính xác có sai số CV ≤ 1.26 Thành phần: Good's buffer PH7.2 Sodium cholate 8 mMol CHE ≥ 400 U/I CHOD ≥ 200 U/I POD ≥ 500 U/I 4-AAP 0.6 mMol 4-chlorophenol 2 mM | Hộp | 15 | [13 empty] | 15
691 | HC691 | Hóa chất dùng cho xét nghiệm Triglycerides | Nhà thầu cung cấp máy sau khi có kết quả trúng thầu. Hộp ≥ 100ml; giới hạn tuyến tính ≥ 300(mg/dl), độ chính xác có sai số CV ≤ 1.02 'Thành phần: Good’s buffer pH 6.80 50mmol/L ATP 2 mM GK > 300 U/L POD > 1000 U/l LPL 1000 U/l GPO > 2000 U/l, TOPS 3 mG 4-AAP 0.3 mG | Hộp | 3 | [13 empty] | 3
692 | HC692 | Hóa chất dùng cho xét nghiệm HDL-Cholesterol trực tiếp | Nhà thầu cung cấp máy sau khi có kết quả trúng thầu. Hộp ≥ 80ml; giới hạn tuyến tính ≥ 193(mg/dl), độ chính xác có sai số CV ≤ 1.95 Thành phần: Good’s bufer pH 7.0 30 mmol/l 4-aminoantipyrine 0.9 mmol/l, POD 2400 U/l Ascorbate oxidase 2700 U/l Lipotin antibody 5ml Cholesterol esterase 4000U/I Cholesterol oxidase 20000 U/I Detergent 1mL | Hộp | 3 | [13 empty] | 3
693 | HC693 | Hóa chất dùng cho xét nghiệm LDL-Cholesterol trực tiếp | Nhà thầu cung cấp máy sau khi có kết quả trúng thầu. Hộp ≥ 80ml; giới hạn tuyến tính ≥ 193(mg/dl), độ chính xác có sai số CV ≤ 1.95 Thành phần: Good’s buffer pH 6.8 25 mmol/l cholesterol esterase 5 kU/l Cholesterol oxidase 5 kU/l HDAOS 0.64 mMol/L Detergent 1mL/L | Hộp | 3 | [13 empty] | 3
694 | HC694 | Hóa chất dùng cho xét nghiệm Acid uric | Nhà thầu cung cấp máy sau khi có kết quả trúng thầu. Hộp ≥ 200ml; giới hạn tuyến tính ≥ 25(mg/dl), độ chính xác có sai số CV ≤ 1.2 Thành phần: Phosphate buffer pH7.0 100 mMol/L TOOS 0.38mMol/L Ascorbate oxidase 1000 U/l, 4-aminoantypyrine 1.5 mMol/L uricase ≥ 450 U/l POD 1000 U/l Detergent P-40 | Hộp | 15 | [13 empty] | 15
695 | HC695 | Hóa chất dùng cho xét nghiệm Calcium | Nhà thầu cung cấp máy sau khi có kết quả trúng thầu. `- Hộp ≥ 200ml; - Giới hạn tuyến tính ≥ 16(mg/dl), độ chính xác có sai số CV ≤ 0.84 - Thành phần: + CPC: 0.14 mMol + 8-quinolinol: 26 mMol + HCl: pH 1.20 + AMP buffer: 1M pH 11.00 + Chất hoạt động bề mặt Nonidet | Hộp | 20 | [13 empty] | 20
696 | HC696 | Nước rửa máy sinh hóa tự động | Nhà thầu cung cấp máy sau khi có kết quả trúng thầu. `- Hộp ≥ 400ml; - Thành phần: + HCL: 10ml/L + H3PO4: 30ml/L + Detergent: 20ml/L + Adjust PH (điều chỉnh PH): PH: 1,2 | Hộp | 15 | [13 empty] | 15
|  | V.29. HÓA CHẤT SỬ DỤNG CHO CÁC MÁY XÉT NGHIỆM KHÁC |  |  | 0
697 | HC697 | HIV Ag/Ab | Sinh phẩm nằm trong khuyến cáo phương cách xét nghiệm chẩn đoán HIV quốc gia của Viện vệ sinh dịch tễ Trung Ương Chẩn đoán kháng nguyên và kháng thể HIV bằng phương pháp Elisa; Độ nhạy: 100% Độ đặc hiệu > 99%; Hộp 96 test | Test | 1152 |  | 0 |  |  |  | 1152 |  |  |  | 0 |  |  |  | 0 | 0
698 | HC698 | Cysticercosis IgG | Định tính kháng thể IgG kháng Cysticercosis IgG trong huyết thanh người bằng kỹ thuật ELISA. Độ nhạy: 100% Độ đặc hiệu: 100% Nhiệt độ ủ: 15°C - 25°C - Cùng chung quy trình thực hiện, dùng chung Wash/ Diluent/ TMB/Stop Solution cho các xét nghiệm Toxocara IgG, Cysticercosis IgG (T.Solium),Trichinella IgG, Fasciola IgG, Echinococcus IgG, StrongyloidesIgG, Schistosoma IgG). Hộp/96 test. | Hộp | 6 | [5 empty] | 6
699 | HC699 | Toxocara IgG | Định tính kháng thể IgG kháng Toxocara trong huyết thanh người bằng kỹ thuật ELISA. Độ nhạy: ≥87% Độ đặc hiệu: ≥93% Nhiệt độ ủ: 15°C - 25°C Tổng thời gian ủ: 20 phút - Cùng chung quy trình thực hiện, dùng chung Wash/ Diluent/ TMB/Stop Solution cho các xét nghiệm Toxocara IgG, Cysticercosis IgG (T.Solium),Trichinella IgG, Fasciola IgG, Echinococcus IgG, StrongyloidesIgG, Schistosoma IgG). Hộp/96 test. Tương thích máy Elisys Uno Human | Hộp | 6 |  | 0 |  |  |  | 6 |  |  |  | 0 |  |  |  | 0 | 0
700 | HC700 | Fasciola IgG | Định tính kháng thể IgG kháng Fasciola trong huyết thanh người bằng kỹ thuật ELISA. Độ nhạy: 100% Độ đặc hiệu: 100% Nhiệt độ ủ: 15°C - 25°C Tổng thời gian ủ: 20 phút - Cùng chung quy trình thực hiện, dùng chung Wash/ Diluent/ TMB/Stop Solution cho các xét nghiệm Toxocara IgG, Cysticercosis IgG (T.Solium),Trichinella IgG, Fasciola IgG, Echinococcus IgG, StrongyloidesIgG, Schistosoma IgG). Hộp/96 test; Tương thích máy Elisys Uno Human | Hộp | 6 |  | 0 |  |  |  | 6 |  |  |  | 0 |  |  |  | 0 | 0
701 | HC701 | Echinococcus IgG | Định tính kháng thể IgG kháng Echinococcus IgG trong huyết thanh người bằng kỹ thuật ELISA. Độ nhạy: ≥97.9% Độ đặc hiệu: ≥91.7% Nhiệt độ ủ: 15°C - 25°C Tổng thời gian ủ: 20 phút - Cùng chung quy trình thực hiện, dùng chung Wash/ Diluent/ TMB/Stop Solution cho các xét nghiệm Toxocara IgG, Cysticercosis IgG (T.Solium),Trichinella IgG, Fasciola IgG, Echinococcus IgG, StrongyloidesIgG, Schistosoma IgG). Hộp/96 test. Tương thích máy Elisys Uno Human | Hộp | 6 |  | 0 |  |  |  | 6 |  |  |  | 0 |  |  |  | 0 | 0
702 | HC702 | Strongyloides IgG | Định tính kháng thể IgG kháng Strongyloides trong huyết thanh người bằng kỹ thuật ELISA. Độ nhạy: 100% Độ đặc hiệu: 100% Nhiệt độ ủ: 15°C - 25°C Tổng thời gian ủ: 20 phút - Cùng chung quy trình thực hiện, dùng chung Wash/ Diluent/ TMB/Stop Solution cho các xét nghiệm Toxocara IgG, Cysticercosis IgG (T.Solium),Trichinella IgG, Fasciola IgG, Echinococcus IgG, StrongyloidesIgG, Schistosoma IgG). Hộp/96 test. Tương thích máy Elisys Uno Human | Hộp | 6 |  | 0 |  |  |  | 6 |  |  |  | 0 |  |  |  | 0 | 0
705 | HC705 | Định lượng nồng độ T3 | Định lượng nồng độ T3 - Triiodothyronine trong mẫu huyết thanh, để chẩn đoán rối loạn chức năng tuyến giáp. Phương pháp thực hiện: miễn dịch huỳnh quang. Thời gian đọc kết quả 15 phút. Mẫu: huyết thanh Bảo quản: từ 2-300C Nhà thầu cung cấp máy sau khi có kết quả trúng thầu. | Test | 300 |  |  |  |  | 300
704 | HC704 | Định lượng nồng độ T4 | Định lượng nồng độ T4 - thyroxin 4 trong mẫu huyết thanh, để chẩn đoán rối loạn chức năng tuyến giáp. Phương pháp thực hiện: miễn dịch huỳnh quang. Thời gian đọc kết quả 15 phút. Mẫu: huyết thanh Bảo quản: từ 2-300C Nhà thầu cung cấp máy sau khi có kết quả trúng thầu. | Test | 300 |  |  |  |  | 300
705 | HC705 | Định lượng nồng độ fT4 | Định lượng nồng độ fT4 - free thyroxin 4 trong mẫu huyết thanh, để chẩn đoán rối loạn chức năng tuyến giáp Thời gian đọc kết quả 15 phút. Mẫu: huyết thanh Bảo quản: từ 2-300C Tương thích với máy Standard F. | Test | 800 |  |  |  |  | 300 |  | 500
706 | HC706 | Định lượng HbA1c | Định lượng HbA1c Thời gian đọc kết quả 3 phút. Mẫu: máu toàn phần (mao mạch hoặc tĩnh mạch) Bảo quản: từ 2-300C Tương thích với máy Standard F. | Test | 500 | [6 empty] | 500
707 | HC707 | Định lượng nồng độ Pro calcitonin | Định lượng nồng độ Procalcitonin trong mẫu máu. Để chẩn đoán sốc nhiễm trùng, nhiễm khuẩn Thời gian đọc kết quả 15 phút. Mẫu: Huyết thanh, huyết tương, máu toàn phần. Bảo quản: từ 2-300C Tương thích với máy Standard F. | Test | 100 | [6 empty] | 100
708 | HC708 | Định lượng nồng độ Troponin I | Định lượng Troponin I trong mẫu máu toàn phần (EDTA) hoặc huyết thanh người; Thời gian đọc kết quả 10 phút. Mẫu: máu toàn phần (EDTA), huyết thanh Bảo quản: từ 2-300C Tương thích với máy Standard F. | Test | 1000 | [6 empty] | 1000
709 | HC709 | Định lượng nồng độ Nt-proBNP | Định lượng Nt-proBNP trong mẫu máu toàn phần (EDTA) hoặc huyết thanh người. Thời gian đọc kết quả 15 phút. Mẫu: máu toàn phần (EDTA), huyết thanh Bảo quản: từ 2-300C Tương thích với máy Standard F. | Test | 100 | [6 empty] | 100
710 | HC710 | Định lượng nồng độ D-Dimer | Định lượng D-Dimer trong mẫu máu toàn phần hoặc huyết tương người Thời gian đọc kết quả 7 phút. Mẫu: máu toàn phần, huyết tương Bảo quản: từ 2-300C Tương thích với máy Standard F. | Test | 400 | [6 empty] | 400
711 | HC711 | Định lượng nồng độ beta-HCG | Định lượng beta-HCG trong mẫu máu toàn phần, huyết thanh. Để chẩn đoán có thai ở giai đoạn sớm Thời gian đọc kết quả 15 phút. Mẫu: máu toàn phần, huyết thanh Bảo quản: từ 2-300C Tương thích với máy Standard F. | Test | 100 | [6 empty] | 100
712 | HC712 | Định lượng nồng độ TSH | Định lượng nồng độ TSH trong mẫu huyết thanh, để chẩn đoán rối loạn chức năng tuyến giáp Thời gian đọc kết quả 15 phút. Mẫu: máu toàn phần (EDTA), huyết thanh Bảo quản: từ 2-300C Tương thích với máy Standard F. | Test | 800 |  |  |  |  | 300 |  | 500
713 | HC713 | HbA1c | Phương pháp miễn dịch huỳnh quang (FIA). Hộp 24 test | Hộp | 210 |  | 0 |  |  | 210 |  |  |  |  | 0 |  |  |  | 0 | 0
714 | HC714 | ALT/GPT 4+1 SL | Phương pháp: Kinetic UV IFCC without P5P. R1: 4x50ml + R2: 2x26ml | Hộp | 11 | [9 empty] | 0 |  |  |  | 10 | 1
715 | HC715 | AST/GOT 4+1 SL | Phương pháp: Kinetic UV IFCC without P5P. R1: 4x50ml + R2: 2x26ml | Hộp | 11 |  | 0 | [7 empty] | 0 |  |  |  | 10 | 1
716 | HC716 | Calcium Arsenazo | Phương pháp: Arsenazo III - End point. R: 2 x 125 ml + Std: 1x5ml | Hộp | 1 |  | 0 | [5 empty] | 1 |  | 0 |  |  |  | 0 | 0
717 | HC717 | Cholesterol SL | Phương pháp: End Point Enzymatic PAP. R: 6 x 100 ml + Std: 1x5ml | Hộp | 1 |  | 0 | [7 empty] | 0 |  |  |  | 0 | 1
718 | HC718 | Glucose PAP SL | Phương pháp: Enzymatic / PAP - End Point. R: 6 x 100 ml + Std: 1x5ml | Hộp | 6 |  | 0 | [5 empty] | 5 |  | 0 |  |  |  | 0 | 1
719 | HC719 | Uric Acid Mono SL | Phương pháp: Enzymatic - Colormetric/ Trinder - End point. R: 6x50 ml + Std: 1x5ml | Hộp | 1 |  | 0 | [7 empty] | 0 |  |  |  | 0 | 1
720 | HC720 | ALT | Phương pháp: IFCC. Hộp 8 x 30 ml | Hộp | 9 | 4 | [8 empty] | 0 |  |  |  | 0 | 0 | 5
721 | HC721 | ALT | Phương pháp IFCC modified. Hộp: 8 x 40ml + 8 x 10ml | Hộp | 94 |  |  | 18 |  | 10 | 7 |  |  | 7 | 7 | 7 | 10 |  | 0 | 1 | 6 | 14 | 7
722 | HC722 | Thuốc thử xét nghiệm men gan ALT/ SGPT | Thành phần chính: • R1: L-alanine, lactate dehydrogenase (vi khuẩn) • R2: Dung dịch chứa 2- oxoglutarate, NADH Hộp: R1: 3 x 100 mL, R2: 1 x 75 mL | Hộp | 5 | [11 empty] | 5
723 | HC723 | Hóa chất dùng cho xét nghiệm GPT/ALT | Hộp ≥ 300ml '- Phạm vi đo: Từ giới hạn phát hiện từ 0 U/L đến giới hạn tuyến tính 400 U/L. Nếu kết quả thu được lớn hơn giới hạn tuyến tính, thì pha loãng 1/10 mẫu bằng NaCl 9g/L và nhân kết quả với 10. - độ nhạy: 1 U/L = 0,000503 ∆A/phút. - Độ chính xác: CV% < 2%. | Hộp | 3 | [14 empty] | 3
724 | HC724 | Albumin | Phương pháp: Bromocresol green. Hộp: 4 x100ml | Hộp | 20 |  | 0 | 15 |  |  |  | 2 |  |  | 0 |  |  |  | 0 | 0 | 1 |  |  |  | 2
725 | HC725 | Amylase | Phương pháp động học enzyme. Hộp: 12 x 10ml | Hộp | 13 |  | 4 |  |  |  |  | 2 |  |  | 2 |  |  |  | 0 | 0 | 2 |  |  |  | 3
726 | HC726 | AST | Phương pháp: IFCC. Hộp 8 x 30 ml | Hộp | 5 | [9 empty] | 0 |  |  |  | 0 | 0 | 5
727 | HC727 | AST | Phương pháp: IFCC mod. Hộp: 8x 40ml+8x10ml | Hộp | 98 | 4 |  | 18 |  | 10 | 7 |  |  | 7 | 7 | 7 | 10 |  | 0 | 1 | 6 | 14 | 7
728 | HC728 | Thuốc thử xét nghiệm men gan AST/ SGOT | Thành phần chính: • R1: Dung dịch đệm TRIS, L-aspartate, MDH (vi khuẩn), lactate dehydrogenase (vi khuẩn) • R2: Dung dịch chứa 2-oxoglutarate, NADH Hộp: R1: 3 x 100 mL, R2: 1 x 75 mL | Hộp | 5 | [11 empty] | 5
729 | HC729 | Hóa chất dùng cho xét nghiệm GOT/ AST | Hộp ≥ 300ml' - Phạm vi đo: Từ giới hạn phát hiện từ 0 U/L đến giới hạn tuyến tính trong tổng số 467 U/L. Nếu kết quả thu được lớn hơn giới hạn tuyến tính, thì pha loãng 1/10 mẫu bằng NaCl 9 g/L và nhân kết quả với 10. - độ nhạy: 1 U/L = 0,00053 ∆A/phút. - Độ chính xác: CV% ≤ 3%. | Hộp | 3 | [14 empty] | 3
730 | HC730 | Auto-creatinine liquicolor hoặc tương đương | Kinetic method without deproteinization. Hộp: 250ml | Hộp | 10 |  | 0 | [7 empty] | 0 |  | 10 |  | 0 | 0
731 | HC731 | Bilirubin T+D | Phương pháp: Sulfanilic Acid. Hộp: 2 x100 ml | Hộp | 23 |  | 4 | 10 |  |  |  | 2 |  |  | 4 |  |  |  | 0 | 0 | 2 |  |  |  | 1
732 | HC732 | Bộ kit gồm: FT4, TSH | Phương pháp Elisa. Bộ gồm 2 hộp | Bộ | 200 |  | 0 | [7 empty] | 0 |  | 200 |  | 0 | 0
733 | HC733 | Calcium | Khoảng tuyến tính: lên đến ≥ 15 mg/dl (≥ 3.75mmol/l). Hộp: 1x100ml +1x100ml + 1x3ml | Hộp | 77 |  | 2 |  |  | 17 |  |  |  | 7 | 8 |  | 5 |  | 0 | 0 | 6 | 24 | 6 |  |  | 1 | 1
734 | HC734 | Thuốc thử xét nghiệm Canxi toàn phần | Thành phần chính: arsenazo III; Chất hiệu chuẩn canxi Hộp: 4 x 125 mL | Hộp | 2 | [11 empty] | 2
735 | HC735 | Control serum level 1 | Hóa chất kiểm chuẩn xét nghiệm sinh hóa mức bình thường. Lọ 5ml | Lọ | 58 |  |  | 25 | [6 empty] | 12 | 3 |  |  | 6 | 0 | 12
736 | HC736 | Control serum level 2 | Hóa chất kiểm chuẩn xét nghiệm sinh hóa mức bất thường. Lọ 5ml | Lọ | 57 |  |  | 25 | [6 empty] | 12 | 3 |  |  | 5 | 0 | 12
737 | HC737 | Creatinin | Độ tuyến tính: ≥ 13 mg/dl ( ≥ 1,150 µmol/l). Hộp: 1 x100ml + 1x100ml + 1x5ml | Hộp | 140 | 6 | 0 | 20 |  | 8 | 10 |  | 2 | 13 | 14 | 10 |  |  | 0 | 1 | 4 | 24 | 8 |  |  | 20
738 | HC738 | Thuốc thử xét nghiệm Creatinine toàn phần | Thành phần chính: • R1: Creatine amidinohydrolase (vi sinh vật), sarcosine oxidase(vi sinh vật), N-ethyl-N-sulfopropryl -m-toluidine, ascorbate oxyase (thực vật). • R2: Creatinine amidohydrolase (vi sinh vật), 4-aminoantipyrine, peroxidase (thực vật), Natri azide Hộp: R1: 2 x 250 mL, R2: 1 x 125 mL | Hộp | 5 | [11 empty] | 5
739 | HC739 | Hóa chất dùng cho xét nghiệm Creatinine | Hộp ≥ 300ml'- Phạm vi đo: Từ giới hạn phát hiện từ 0,000 mg/dL đến giới hạn tuyến tính là 35 mg/dL. Nếu kết quả thu được lớn hơn giới hạn tuyến tính, pha loãng 1/2 mẫu với NaCI 9g/L và nhân kết quả với 2.- độ nhạy:1 mg/dL = 0,0407 ∆A/phút.- Độ chính xác: CV% < 4%. | Hộp | 1 | [14 empty] | 1
740 | HC740 | CK | Phương pháp: IFCC. (Hộp 4x40ml + 4x10ml) | Hộp | 1 | [15 empty] | 1
741 | HC741 | CREATINE KINASE-MB (CK-MB) | Hộp 1 x 50 ml | Hộp | 4 | [6 empty] | 4
742 | HC742 | CK-MB | Phương pháp: ức chế miễn dịch. (Hộp: 1x50ml) | Hộp | 2 | [15 empty] | 2
743 | HC743 | Cholesterol | Phương pháp CHOD-PAP-Method. Hộp: 4 x 30ml | Hộp | 45 |  | 0 | 9 |  |  |  |  | 3 | 12 | 5 |  |  |  | 0 | 0 |  |  | 16
744 | HC744 | Cholesterol | Độ chính xác: CV (%) (của độ tái lặp): ≤ 0.9, kèm hoá chất chuẩn. Hộp: 4x100ml + 1x3ml | Hộp | 127 | 2 | 0 |  |  | 30 | 3 |  |  | 6 | 8 | 17 | 8 |  | 0 | 0 | 8 | 12 | 8 |  | 15 | 10
745 | HC745 | Thuốc thử xét nghiệm Cholesterol toàn phần | Thành phần chính: Dung dịch chứa 4-aminoantipyrine, axit p-hydroxybenzoic, cholesterol esterase (động vật có vú và vi khuẩn), cholesterol oxidase (vi khuẩn), peroxidase (thực vật). Hộp: 2 x 100 mL | Hộp | 5 | [11 empty] | 5
746 | HC746 | Hóa chất dùng cho xét nghiệm Cholesterol | Hộp ≥ 500ml'- Phạm vi đo: Từ giới hạn phát hiện 0,00 mg/dL đến giới hạn tuyến tính 900 mg/dL. Nếu nồng độ lớn hơn giới hạn tuyến tính thì pha loãng 1/2 mẫu với NaCl 9 g/L và nhân kết quả với 2.- độ nhạy: 1 mg/dL = 0,00152 (A).- Độ chính xác CV%<2,5%. | Hộp | 1 | [14 empty] | 1
747 | HC747 | Gamma GT | Thành phần: TRIS buffer (pH 8.30): 125mmol/l, Glycylglycine: 150mmol/l, Substrate: L-ˠ- glutamyl-3-carboxy-4-nitroanilide: 20mmol/l. Dạng hóa chất: Lỏng. Hộp 10x10ml | Hộp | 51 |  | 0 | 18 |  | 8 | 10 | 2 |  |  | 0 |  | 5 |  | 0 | 0 | 2 |  |  |  | 6
748 | HC748 | Thuốc thử xét nghiệm Gamma GT (GGT) | Thành phần chính: • R1: Glycylglycine • R2: L-γ-glutamyl-3-carboxy-4-nitroanilide (Glupa-C) Hộp: R1: 1 x 100 mL, R2: 1 x 20 mL | Hộp | 5 | [11 empty] | 5
749 | HC749 | Glucose | Thành phần: Pipes buffer (pH 7.5: 100 mmol/l, 4-Aminophenazone: 0.25 mmol/l, Phenol: 0.75 mmol/l, Glucose oxidase: 15 KU/l, Peroxidase: 1.5 KU/l, Mutarotase: 2.0KU/l, Sodium azide: 0.095%. Hộp: 4 x 100ml + 1 x 3ml | Hộp | 271 | 4 | 12 | 12 |  | 45 | 3 | 3 | 5 | 15 | 30 | 26 | 40 |  | 0 | 1 | 18 | 14 | 12 |  | 22 | 9
750 | HC750 | Hóa chất dùng cho xét nghiệm glucose | Hộp ≥ 500ml '- Từ giới hạn phát hiện 0,3709 mg/dL đến giới hạn tuyến tính 500 mg/dL. Nếu nồng độ lớn hơn giới hạn tuyến tính thì pha loãng 1/2 mẫu bằng NaCl 9g/L và nhân kết quả với 2. - độ nhạy: 1 mg/dL = 0,0039 A - Độ chính xác: CV% < 3%. | Hộp | 10 | [9 empty] | 9 |  |  |  |  | 1
751 | HC751 | Thuốc thử xét nghiệm Glucose | Thành phần chính: Dung dịch đệm chứa nicotinamide adenine dinucleotide, adenosine triphosphate, magiê, hexokinase (nấm men), glucose-6-phosphate dehydrogenase (vi sinh vật) Hộp: 2 x 100 mL | Hộp | 20 | [11 empty] | 20
752 | HC752 | HDL -Cholesterol | Phương pháp trực tiếp (direct method); khoảng tuyến tính 9 mg/dl - 189 mg/dl. R1:1x60ml, R2:1x20ml | Hộp | 12 |  | 0 | [7 empty] | 0 | 2 | 4 |  | 0 | 1 | 5
753 | HC753 | HDL -Cholesterol | Phương pháp trực tiếp (direct method); khoảng tuyến tính 9 mg/dl - 189 mg/dl. R1:2x60ml, R2:2x20ml | Hộp | 4 |  | 0 |  | 1 | [5 empty] | 0 |  |  |  | 0 | 0 | 3
754 | HC754 | HDL -Cholesterol | Phương pháp: Precipitation method. Hộp: 4 x 80ml | Hộp | 10 |  | 0 | [7 empty] | 2 |  |  |  | 0 | 0 | 2 |  |  |  | 1 | 5
755 | HC755 | Total Protein | Phương pháp: kiểm tra so màu/ Biuret. Độ tuyến tính: ≥ 12 g/dL; độ nhạy: ≤ 0.05 A / g/dL. Hộp 4 x100ml | Hộp | 31 |  | 4 | 15 |  | 2 |  | 1 |  |  | 2 | 1 | 2 |  | 0 | 0 | 3 |  |  |  | 1
756 | HC756 | Thuốc thử xét nghiệm Protein toàn phần | Thành phần chính: Natri kali tartrat, pentahydrat đồng sunfat, kali iodua và natri hydroxit Hộp: 4 x 125 mL | Hộp | 2 | [11 empty] | 2
757 | HC757 | Triglyceride | Độ tuyến tính: ≥ 800 mg/dL; độ nhạy: ≤ 1.3 mA / mg/dL. Hộp: 4 x 100ml | Hộp | 111 |  | 10 | 7 |  | 15 | 8 |  | 3 |  | 10 | 17 | 8 |  | 0 | 1 | 10 |  |  |  | 15 | 7
758 | HC758 | Thuốc thử xét nghiệm Triglyceride | Thành phần chính: 4-aminoantipyrine, adenosine triphosphate, p-chlorophenol, glycerol phosphate oxyase (vi khuẩn), lipoprotein lipase (vi sinh vật), peroxidase (thực vật), glycerol kinase (vi sinh vật) Hộp: 2 x 100 mL | Hộp | 5 | [11 empty] | 5
759 | HC759 | Hóa chất dùng cho xét nghiệm Triglycerides | Hộp ≥ 250ml'- Phạm vi đo: Từ giới hạn phát hiện 0,000 mg/dL đến giới hạn tuyến tính 1200 mg/dL. Nếu nồng độ lớn hơn giới hạn tuyến tính thì pha loãng 1/2 mẫu với NaCl 9 g/L và nhân kết quả với 2.- độ nhạy: 1 mg/dL = 0,0013 (A)- Độ chính xác CV%<4%. | Hộp | 1 | [14 empty] | 1
760 | HC760 | Urea | Phương pháp: phản ứng mod.Berthelot. Hộp: 1x100ml+1x100ml+1x3ml+1x1ml | Hộp | 167 | 4 |  | 20 |  | 12 | 10 |  |  | 13 | 22 |  | 15 |  | 0 | 1 | 5 | 24 | 8 |  |  | 33
761 | HC761 | Ure UV | Phương pháp đo Urease / Glutamate dehydroganase. Hộp: 4 x 40ml + 4 x 10ml | Hộp | 43 |  | 12 | [5 empty] | 2 |  | 5 |  |  |  | 10 | 0 | 2 |  |  |  | 12
762 | HC762 | Urea UV SL | Hoá chất xét nghiệm Ure, phương pháp UV. Hộp R1: 4x50ml + R2: 2x26ml + Std: 1x5ml | Hộp | 3 |  | 0 | [5 empty] | 3 |  | 0 |  |  |  | 0 | 0
763 | HC763 | Hóa chất dùng cho xét nghiệm Ure | Hộp ≥ 300ml'- Phạm vi đo: Từ giới hạn phát hiện 0,743 mg/dL đến giới hạn tuyến tính 400 mg/dL. Nếu nồng độ lớn hơn giới hạn tuyến tính thì pha loãng 1/2 mẫu bằng NaCl 9g/L và nhân kết quả với 2.- độ nhạy: 1 mg/dL = 0,000180 A- Độ chính xác: CV% < 3%. | Hộp | 10 | [9 empty] | 9 |  |  |  |  | 1
764 | HC764 | Thuốc thử xét nghiệm Urea | Thành phần chính: 2- oxoglutarate, ADP, GLDH (động vật có vú), Urease (thực vật), chất tương tự NADH Hộp: 6 x 30 mL | Hộp | 5 | [11 empty] | 5
765 | HC765 | Uric acid | Phương pháp: Uricase Method. Hộp: 4 x 30ml | Hộp | 97 | 2 |  | 9 |  | 20 | 5 | 2 |  | 10 | 12 | 7 | 6 |  | 0 | 1 | 8 |  | 6 |  | 5 | 4
766 | HC766 | Thuốc thử xét nghiệm Axit Uric | Thành phần chính: Dung dịch đệm chứa DHBS, 4-aminoantipyrine, peroxidase (thực vật), uricase (vi khuẩn) Hộp: 2 x 100 mL | Hộp | 2 | [11 empty] | 2
767 | HC767 | Hóa chất dùng cho xét nghiệm Acid uric | Hộp ≥ 200ml'- Phạm vi đo: Từ giới hạn phát hiện từ 0,01647 mg/dL đến giới hạn tuyến tính 40 mg/dL. Nếu kết quả thu được lớn hơn giới hạn tuyến tính, pha loãng 1/2 mẫu với NaCI 9 g/L và nhân kết quả với 2.- Độ nhạy: 1 mg/dL = 0,0323 (A). Độ chính xác CV% < 1,5 | Hộp | 1 | [14 empty] | 1
768 | HC768 | Special Wash Solution hoặc tương đương | Dung dịch rửa đặc biệt đậm đặc. Hộp 12x30ml | Hộp | 3 |  | 0 | [7 empty] | 0 |  | 3 |  | 0 | 0
769 | HC769 | Flow Cell Cleaner hoặc tương đương | Dung dịch lỏng dùng để rửa các máy đo dòng chảy tế bào. Lọ 100ml | Lọ | 4 |  | 0 | 2 | [6 empty] | 0 |  |  |  | 0 | 0 |  |  | 2
770 | HC770 | Humatrol N hoặc tương đương | Huyết thanh kiểm soát dùng trong xét nghiệm sinh hóa. Tiêu chuẩn chất lượng: CE, ISO 13485. Hộp/6x5ml | Hộp | 23 | 0 | 0 |  |  | 2 |  |  |  | 3 | 2 |  |  |  | 0 | 0 | 2 |  |  |  | 8 | 6
771 | HC771 | Humatrol P hoặc tương đương | Huyết thanh kiểm soát dùng trong xét nghiệm sinh hóa. -Đóng gói: 6 x 5 ml Tiêu chuẩn chất lượng: CE, ISO 13485. | Hộp | 23 |  | 0 |  |  | 2 |  |  |  |  | 2 |  | 3 |  | 0 | 0 | 2 |  |  |  | 8 | 6
772 | HC772 | Autocal hoặc tương đương | Chất hiệu chuẩn sử dụng cho xét nghiệm sinh hóa - Đóng gói: 4x 5ml -TCCL: CE, ISO 13485. | Hộp | 3 |  | 0 | [7 empty] | 0 |  | 3 |  | 0 | 0
773 | HC773 | Calibration Packs (Reagent pack) | Thành phần bao gồm: Chất chuẩn A: 530ml Chất chuẩn B: 220ml Dung dịch rửa trong máy: 210ml Dung dịch tham chiếu: 310ml Hộp 1270ml Chip cảm biến sinh học Multi Biosensor Module Sử dụng phù hợp, tương thích với máy phân tích điện giải CBS -400 | Hộp | 2 | [15 empty] | 2
774 | HC774 | Emit 2000 Vancomycin calibrators hoặc tương đương | Chất hiệu chuẩn được sử dụng cho xét nghiệm Vancomycin, Quy cách 1x5ml+5x2ml, phù hợp máy Architect I 1000 | Hộp | 2 |  |  |  | 2
775 | HC775 | Emit 2000 Vancomycin assay hoặc tương đương | Hóa chất sử dụng cho xét nghiệm Vancomycin. Dải đo: từ ≤ 2.0 đến ≥50.0 μg/mL. 2x32ml+2x16ml. Phù hợp máy architect I1000. | Hộp | 4 |  |  |  | 4
776 | HC776 | MAS Liquimmune hoặc tương đương | Chất kiểm chứng mức 1 dạng lỏng được chuẩn bị từ huyết thanh người, có thể kiểm chứng xét nghiệm Vancomycin. Quy cách: 6x5ml | Hộp | 2 |  |  |  | 2
777 | HC777 | MAS Liquimmune hoặc tương đương | Chất kiểm chứng mức 2 dạng lỏng được chuẩn bị từ huyết thanh người, có thể kiểm chứng xét nghiệm Vancomycin. Quy cách: 6x5ml | Hộp | 2 |  |  |  | 2
778 | HC778 | MAS Liquimmune hoặc tương đương | Chất kiểm chứng mức 3 dạng lỏng được chuẩn bị từ huyết thanh người, có thể kiểm chứng xét nghiệm Vancomycin. Quy cách: 6x5ml | Hộp | 2 |  |  |  | 2
779 | HC779 | Prealbumin | Dải đo: từ ≤0.6 đến ≥80 mg/dL, phương pháp đo: Turbidimetry; 1x50mL | Hộp | 2 |  |  |  | 2
780 | HC780 | Prealbumin | Phương pháp: TURBIDIMETRY; Dải đo từ ≤ 0.83 đến ≥80 mg/dL; 1x60ml+1x15mL | Hộp | 2 |  |  |  | 2
781 | HC781 | Phosphorus | Dải đo từ ≤ 0.042 đến ≥ 6.46 mmol/L, phương pháp đo: Phosphomolybdate/UV; 3x40mL+1x50mL+1x5mL | Hộp | 2 |  |  |  | 2
782 | HC782 | Phosphorus | Dải đo từ ≤ 0.04 đến ≥6.46 mmol/L, phương pháp đo: Phosphomolybdate/UV; 3x24mL+2x15mL | Hộp | 2 |  |  |  | 2
783 | HC783 | Magnesium | Dải đo từ ≤ 0.04 đến ≥ 1.64 mmol/L, phương pháp đo: Xylidyl blue; 4x40mL+4x10mL+1x5mL | Hộp | 2 |  |  |  | 2
784 | HC784 | Magnesium | Dải đo từ ≤ 0.04 đến ≥ 1.64 mmol/L, phương pháp đo: Xylidyl blue; 5x16ml+2x10ml | Hộp | 2 |  |  |  | 2
785 | HC785 | Zinc | Dải đo huyết thanh từ ≤7.7 μg/dL đến ≥1250 μg/dL, phương pháp đo: BROMO-PAPS; 2 x 15 mL (A1) + 2x 5 mL (A2) + 1 x 10 mL (B) + 1 x 3 mL (S) | Hộp | 2 |  |  |  | 2
|  | VI. CÁC MÁY XÉT NGHIỆM ĐIỆN GIẢI |  |  | 0
|  | VI.1. HOÁ CHẤT DÙNG CHO MÁY JOKOH |  |  | 0
786 | HC786 | Standard sol. 1 | Hóa chất xét nghiệm điện giải Calibrator 1; Tiêu chuẩn kỹ thuật ISO 13485. Bình 470 mL | Bình | 34 |  | 0 |  | 0 | [5 empty] | 0 |  |  | 34 | 0 | 0
787 | HC787 | Standard sol. 2 | Hóa chất xét nghiệm điện giải Calibrator 2; Tiêu chuẩn kỹ thuật ISO 13485. Bình 140 mL | Bình | 16 |  | 0 |  | 0 | [5 empty] | 0 |  |  | 16 | 0 | 0
788 | HC788 | Điện cực Na, K, Cl, Ref | Điện cực Na, K, Cl, Ref. | Cái | 1 |  | 0 | [7 empty] | 0 |  |  | 1 | 0 | 0
789 | HC789 | Washing solution | Dung dịch rửa đậm đặc bộ phận điện giải. 25ml | Chai | 3 |  | 0 | [7 empty] | 0 |  |  | 3 | 0 | 0
|  | VI.2. HOÁ CHẤT DÙNG CHO MÁY MEDICA |  |  | 0
790 | HC790 | Dailyrinse | Dung dịch rửa hàng ngày. 90ml/hộp. Tương thích máy điện giải Medica | Hộp | 4 |  | 0 |  |  |  |  | 4 |  |  | 0 |  |  |  | 0 | 0
791 | HC791 | Solution Pack (Hóa chất máy điện giải Na/K/Ca/pH) | Gồm dung dịch Na/K/Ca/pH. Tương thích máy điện giải Medica | Hộp | 8 |  | 0 |  |  |  |  | 8 |  |  | 0 |  |  |  | 0 | 0
|  | VI.3. HOÁ CHẤT DÙNG CHO MÁY EL-120 |  |  | 0
792 | HC792 | ISEPak hoặc tương đương | Ra: 350mL + Rb: 150mL, Ref 120 mL. Tương thích máy điện giải EL-120 | Hộp | 13 |  | 0 |  | 7 | [5 empty] | 0 |  | 5 | 1 | 0 | 0
793 | HC793 | Urine Diluent hoặc tương đương | Bộ thuốc thử Urine Diluent; Tiêu chuẩn kỹ thuật ISO 13485; Sử dụng để pha loãng mẫu nước tiểu. Hộp 1x100mL. Tương thích máy điện giải EL-120 | Hộp | 2 |  | 0 |  | 1 | [5 empty] | 0 |  |  | 1 | 0 | 0
794 | HC794 | IFS Solution hoặc tương đương | Bộ thuốc thử IFS Solution; Tiêu chuẩn kỹ thuật ISO 13485; Sử dụng để bổ sung hiệu chỉnh điện cực. Bộ 1x8mL | Bộ | 4 |  | 0 |  | 2 | [5 empty] | 0 |  | 1 | 1 | 0 | 0
795 | HC795 | Deproteinzer hoặc tương đương | Bộ thuốc thử Deproteinzer; Tiêu chuẩn kỹ thuật ISO 13485; Sử dụng để phân giải protein nằm trong hệ thống dây dẫn. Hộp 1x100mL. Tương thích máy điện giải EL-120 | Hộp | 4 |  | 0 |  | 2 | [5 empty] | 0 |  | 1 | 1 | 0 | 0
796 | HC796 | Điện cực Na | Bộ điện cực Na Electrode; Tiêu chuẩn kỹ thuật ISO 13485; Tương thích máy điện giải EL-120 | Cái | 4 |  | 0 |  | 2 | [5 empty] | 0 |  | 1 | 1 | 0 | 0
797 | HC797 | Điện cực K | Bộ điện cực K Electrode; Tiêu chuẩn kỹ thuật ISO 13485; Tương thích máy điện giải EL-120 | Cái | 4 |  | 0 |  | 2 | [5 empty] | 0 |  | 1 | 1 | 0 | 0
798 | HC798 | Điện cực Cl | Bộ điện cực Cl Electrode; Tiêu chuẩn kỹ thuật ISO 13485; Tương thích máy điện giải EL-120 | Cái | 4 |  | 0 |  | 2 | [5 empty] | 0 |  | 1 | 1 | 0 | 0
799 | HC799 | Điện cực Ca | Bộ điện cực Ca Electrode; Tiêu chuẩn kỹ thuật ISO 13485; Tương thích máy điện giải EL-120 | Cái | 4 |  | 0 |  | 2 | [5 empty] | 0 |  | 1 | 1 | 0 | 0
800 | HC800 | Ref Electrode | Bộ điện cực Ref Electrode; Tiêu chuẩn kỹ thuật ISO 13485; Tương thích máy điện giải EL-120 | Cái | 4 |  | 0 |  | 2 | [5 empty] | 0 |  | 1 | 1 | 0 | 0
|  | VII. CÁC MÁY XÉT NGHIỆM NƯỚC TIỂU |  |  | 0
801 | HC801 | Que thử nước tiểu Combur-10-M hoặc tương đương | Que thử mười thông số nước tiểu để đánh giá bằng phương pháp quang phổ kế phản xạ. Giá trị kết quả Glucose: NORM, 3, 6, 17, 56 mmol/L (NORM, 50, 100, 300, 1000 mg/dL). 100 test/hộp | Hộp | 55 |  | 0 |  | 55 | [5 empty] | 0 |  |  |  | 0 | 0
802 | HC802 | Combur - 10- UX hoặc tương đương | Que thử mười thông số nước tiểu để đánh giá bằng phương pháp quang phổ kế phản xạ. 100 test/hộp. Tương thích máy Urisys 1100. | Hộp | 109 |  | 0 |  | 108 | [5 empty] | 0 |  |  |  | 0 | 0 | [6 empty] | 1
803 | HC803 | Que thử nước tiểu Combi Screen hoặc tương đương | 11 thông số. 100 test/hộp. Tương thích máy Urilyzer 100 Pro. | Hộp | 30 |  | 0 |  |  | 18 |  |  |  |  | 0 |  |  |  | 0 | 0 |  |  | 12
804 | HC804 | Que thử nước tiểu Combi Screen hoặc tương đương | 11 thông số. 100 test/hộp. Tương thích máy Urilyzer 100 Pro hoặc UroMeter | Hộp | 166 | [12 empty] | 160 |  |  | 6
805 | HC805 | Test thử nước tiểu tương thích với máy Pocketchem UA PU-4010 - ARKRAY | 10 thông số. | Test | 5400 |  | 0 |  |  |  |  | 1800 |  |  | 0 | 1200 |  |  | 0 | 0 |  |  | 400 |  | 2000
806 | HC806 | Test thử nước tiểu 10 thông số tương thích với máy ARKRAY | Test thử nước tiểu 10 thông số. | Test | 4582 |  | 300 | [6 empty] | 200 | 2082 |  |  |  | 0 | 0 |  |  |  |  | 2000
807 | HC807 | Test thử nước tiểu tương thích với máy Uri-trak 120 | 10 thông số. | Test | 3300 | 400 | 0 | [7 empty] | 1700 |  |  |  | 0 | 0 | 1000 |  |  |  |  | 200
808 | HC808 | Test thử nước tiểu Mission 10U hoặc tương đương | 10 thông số. | Test | 8200 |  | 3000 | [5 empty] | 200 |  | 0 |  | 5000 |  | 0 | 0
809 | HC809 | Que thử nước tiểu Labstrip U11 hoặc tương đương | 11 thông số. | Test | 700 | [9 empty] | 0 |  |  |  | 500 | 0 | 200
810 | HC810 | Test thử nước tiểu 14 thông số | Xét nghiệm 14 thông số: Bạch cầu, Nitrit, Glucose, Urobilinogen, Chất đạm, pH, Xeton, Trọng lượng riêng, Máu, Bilirubin, Creatinine, Micro Albumin, Ascorbate, Canxi - Tương thích với máy xét nghiệm nước tiểu REACTIF TOUCH PLUS | Test | 300 | [13 empty] | 300
|  | VIII. CÁC MÁY XÉT NGHIỆM HBA1C |  |  | 0
811 | HC811 | Eluent 80A hoặc tương đương | Sodium azide: ≤0.01 %; Oxidizing agent: ≤ 0.7%; Phosphate: ≤ 1%. Hộp: 600ml x 4. Tương thích máy ADAMS A1c HA-8180V | Hộp | 11 |  | 0 |  | 11 | [5 empty] | 0 |  |  |  | 0 | 0
812 | HC812 | Eluent 80B hoặc tương đương | Sodium azide: ≤ 0.06%; Oxidizing agent: ≤ 3%; Phosphate: ≤ 2%. Hộp: 600ml x 2. Tương thích máy ADAMS A1c HA-8180V | Hộp | 5 |  | 0 |  | 5 | [5 empty] | 0 |  |  |  | 0 | 0
813 | HC813 | Eluent 80CV hoặc tương đương | Sodium azide: ≤ 0.01%; Oxidizing agent: ≤ 0.3%; Phosphate: ≤ 1%. Hộp: 600ml x 2. Tương thích máy ADAMS A1c HA-8180V | Hộp | 8 |  | 0 |  | 8 | [5 empty] | 0 |  |  |  | 0 | 0
814 | HC814 | Hemolysis Washing Sol. 80H hoặc tương đương | Dung dịch ly giải hồng cầu và làm sạch các đường ống. Hộp: 2l x 3. Tương thích máy ADAMS A1c HA-8180V | Hộp | 10 |  | 0 |  | 10 | [5 empty] | 0 |  |  |  | 0 | 0
815 | HC815 | Colume Unit 80 hoặc tương đương | Cột được chế tạo bằng vật liệu SUS (thép không gỉ) và nắp xoắn hai đầu được làm từ PEEK (polyether ether ketone). Hộp: 1 column. Tương thích máy ADAMS A1c HA-8180V | Hộp | 2 |  | 0 |  | 2 | [5 empty] | 0 |  |  |  | 0 | 0
816 | HC816 | Calibrator 80 hoặc tương đương | Hóa chất hiệu chuẩn máy. Low: 3ml x 3 bình. High: 3ml x 3 bình. Diluent: 10ml x 3 bình. Tương thích máy ADAMS A1c HA-8180V | Hộp | 1 |  | 0 |  | 1 | [5 empty] | 0 |  |  |  | 0 | 0
817 | HC817 | ExtendSURE HbA1c Ctrl (HB710SBAr) hoặc tương đương | Gồm: Hemoglobin, human: 13.0-15.0g/dL; Potassium Cyanide: ≤0.005%. Level 1: 4x0.25ml Level 2: 4x0.25ml. Tương thích máy ADAMS A1c HA-8180V | Hộp | 3 |  | 0 |  | 3 | [5 empty] | 0 |  |  |  | 0 | 0
818 | HC818 | Control Dilution Set 80 hoặc tương đương | DILUENT 80: Phosphate ≤ 0.1%, Surfactant ≤0.1%; RECONSTITUENT 80: Phosphate ≤ 0.6%, Surfactant ≤ 1.0%. Hộp: 1x250mL+ 1x15ml. Tương thích máy ADAMS A1c HA-8180V | Hộp | 1 |  | 0 |  | 1 | [5 empty] | 0 |  |  |  | 0 | 0
819 | HC819 | Washing Solution for tubes hoặc tương đương | Tẩy rửa các tạp chất bám vào thiết bị. Hộp : 250ml. Tương thích máy ADAMS A1c HA-8180V | Hộp | 1 |  | 0 |  | 1 | [5 empty] | 0 |  |  |  | 0 | 0
820 | HC820 | Test nhanh HbA1C | Bao gồm 20 túi que thử, 1 thanh code chip, 20 ống đệm để hòa mẫu. Mỗi túi có 1 que thử dạng khay màu đen và 1 kim lấy máu, trên que thử có cổng nhận mẫu, có mẫu chứng. Mẫu sử dụng: máu mao mạch hoặc máu tĩnh mạch. Đọc kết quả sau 3 phút. Kết quả hiển thị trên máy đọc A1cCare (SD Biosensor) với 2 thông số: HbA1c và Hemoglobin tổng số. Tương thích với máy Clover A1C | Hộp | 4 |  | 0 | [7 empty] | 2 |  |  |  | 0 | 0 | 2
821 | HC821 | PocketChem A1c HbA1c Test Cartridges hoặc tương đương | 01 que lấy mẫu + 01 lọ hóa chất. | Test | 600 | [10 empty] | 600
822 | HC822 | Bộ thuốc thử định lượng Hemoglobin | Khả năng thực hiện xét nghiệm: xác định định lượng Hemoglobin A1c (IFCC mmol/mol và NGSP %) trong máu toàn phần của người sử dụng trên hệ thống sắc ký lỏng hiệu năng cao trao đổi ion (HPLC). Bộ hóa chất bao gồm: Buffer 1: 2 x 2000ml Buffer 2: 1000 mL Wash/Diluent Solution: 1600 mL Calibrator/Diluent Set: Chứa 3 lọ Calibrator Level 1, 3 lọ Calibrator Level 2, 1 hộp Calibrator Diluent. Tương thích máy HbA1C BIO-RAD D-10 | Bộ | 47 |  | 8 | [9 empty] | 25 |  |  |  | 4 |  |  |  | 10
|  | IX. HOÁ CHẤT DÙNG CHO MÁY KHÍ MÁU |  |  | 0
823 | HC823 | Cartridge khí máu (pH, pCO2, pO2) và Hct | Đo 4 thông số (pH, pCO2, pO2) và Hct. Hộp 150 test. Tương thích máy GEM Premier 3000 | Hộp | 69 |  | 0 |  | 50 | [5 empty] | 0 |  |  | 19 | 0 | 0
824 | HC824 | Đo 4 thông số (pH, pCO2, pO2) và Hct | Đo 4 thông số (pH, pCO2, pO2) và Hct. Hộp 300 test. Tương thích máy GEM Premier 3000 | Hộp | 5 |  | 0 |  | 5 | [5 empty] | 0 |  |  |  | 0 | 0
825 | HC825 | I-Stat EG7+ hoặc tương đương | Thông số PH, pCO2, pO2, TCO2, HCO3, Beecf, SO2, hemoglobin, hematocrit. | Test | 50 |  | 0 |  |  |  |  | 50 |  |  | 0 |  |  |  | 0 | 0
826 | HC826 | Cartridge khí máu | Đo 10 thông số (pH, PO2, PCO2, Hct, Na+, K+, Cl-, Ca++, Glu, Lactate…) Tương thích máy Prime, 100 test | Hộp | 12 |  |  | 12
|  | X. HÓA CHẤT XÉT NGHIỆM VI SINH |  |  | 0
|  | X.1.HOÁ CHẤT DÙNG CHO MÁY BD PHONIX 100 |  |  | 0
827 | HC827 | Thẻ định danh gram âm Panel phoenix nid hoặc tương đương | Định danh vi khuẩn Gram âm. 25 test/hộp. Tương thích máy Phoenix 100 | Test | 50 |  | 0 | [7 empty] | 0 |  |  | 50 | 0 | 0
828 | HC828 | Thẻ kháng sinh đồ gram âm Panel phoenix nmic hoặc tương đương | Kháng sinh đồ vi khuẩn Gram âm. 25 test/hộp. Tương thích máy Phoenix 100 | Test | 60 |  | 0 | [7 empty] | 0 |  |  | 60 | 0 | 0
829 | HC829 | Thẻ định danh và kháng sinh đồ liên cầu khuẩn Panel phoenix smic/id 2 hoặc tương đương | Định danh và kháng sinh đồ Streptococcus. 25 test/hộp. Tương thích máy Phoenix 100 | Test | 3000 |  | 0 | [7 empty] | 0 |  |  | 3000 | 0 | 0
830 | HC830 | Thẻ định danh và kháng sinh đồ gram dương Panel phoenix pmic/id hoặc tương đương | Định danh và kháng sinh đồ vi khuẩn Gram dương. 25 test/hộp. Tương thích máy Phoenix 100 | Hộp | 6 |  | 0 | [7 empty] | 0 |  |  | 6 | 0 | 0
831 | HC831 | Chỉ thị kháng sinh đồ ast indicator hoặc tương đương | Chứa nước cất; chỉ thị màu Redox; dùng cho kit AST. 6 ml/ lọ. Tương thích máy Phoenix 100 | Lọ | 6 |  | 0 | [7 empty] | 0 |  |  | 6 | 0 | 0
832 | HC832 | Chỉ thị kháng sinh đồ cho liên cầu khuẩn ast-s indicator hoặc tương đương | Chứa nước cất; chỉ thị màu Redox; dùng cho kit AST-S. 6 ml/ lọ. Tương thích máy Phoenix 100 | Lọ | 10 |  | 0 | [7 empty] | 0 |  |  | 10 | 0 | 0
833 | HC833 | Canh trường làm kháng sinh đồ-ast broth hoặc tương đương | Ống nắp vặn, dung dịch chứa: Canh thang Mueller Hinton; Polysorbate. 8ml/ống | Ống | 360 |  | 0 | [7 empty] | 0 |  |  | 360 | 0 | 0
834 | HC834 | Canh trường làm kháng sinh đồ dành cho liên cầu khuẩn ast-s broth hoặc tương đương | Ống nắp vặn, dung dịch gồm: Pancreatics digest of casein; Pepton; Thymidin phosphorylase; Polysorbate. 8ml/ống. Tương thích máy Phoenix 100 | Ống | 1100 |  | 0 | [7 empty] | 0 |  |  | 1100 | 0 | 0
835 | HC835 | Canh trường định danh - id broth hoặc tương đương | Ống nắp vặn, chứa: KCl; CaCl2; Tricine glyxerin; Polysorbate. 4.5 ml/ống. Tương thích máy Phoenix 100 | Ống | 1500 |  | 0 | [7 empty] | 0 |  |  | 1500 | 0 | 0
|  | X.2. HOÁ CHẤT DÙNG CHO MÁY VITEK |  |  | 0
836 | HC836 | AST GN67 hoặc tương đương | Thẻ kháng sinh đồ sử dụng cho vi khuẩn Gram dương. Hộp 20 Card. Tương thích máy VITEK | Hộp | 50 |  | 0 |  | 50 | [5 empty] | 0 |  |  |  | 0 | 0
837 | HC837 | AST GP67 hoặc tương đương | Thẻ kháng sinh đồ sử dụng cho vi khuẩn Gram âm. Hộp 20 Card. Tương thích máy VITEK | Hộp | 9 |  | 0 |  | 9 | [5 empty] | 0 |  |  |  | 0 | 0
838 | HC838 | GN TEST KIT VTK2 hoặc tương đương | Định danh vi khuẩn Gram âm. Hộp 20 Card. Tương thích máy VITEK | Hộp | 50 |  | 0 |  | 50 | [5 empty] | 0 |  |  |  | 0 | 0
839 | HC839 | GP TEST KIT VTK2 hoặc tương đương | Định danh vi khuẩn Gram dương. Hộp 20 Card. Tương thích máy VITEK | Hộp | 11 |  | 0 |  | 11 | [5 empty] | 0 |  |  |  | 0 | 0
840 | HC840 | Thẻ kháng sinh đồ vi khuẩn liên cầu (AST ST03 hoặc tương đương) | Thẻ kháng sinh đồ sử dụng cho liên cầu. - Tương thích máy Vitek2 | Thẻ | 80 |  |  |  | 80
841 | HC841 | Thẻ định danh nấm men (YST hoặc tương đương) | Định danh nấm - Hộp 20 card. - Tương thích máy Vitek2 | Hộp | 1 |  |  |  | 1
842 | HC842 | Thẻ kháng nấm đồ nấm men (AST - YS08 hoặc tương đương) | Thẻ kháng nấm đồ sử dụng cho nấm men. - Hộp 20 card. - Tương thích máy Vitek2 | Hộp | 1 |  |  |  | 1
903 | HC903 | Dung môi pha huyền dịch vi khuẩn | Dung môi pha huyền dịch vi khuẩn. - Thành phần: 0,45% Sodium chloride. - Tương thích máy Vitek2 | Lít | 10 |  |  |  | 10
|  | X.3. CÁC HOÁ CHẤT VI SINH KHÁC |  |  | 0
844 | HC844 | Bactident Oxidase hoặc tương đương | * Lọ/50 Strips * Bảo quản: +2°C tới +8°C | Lọ | 6 | [5 empty] | 6
845 | HC845 | Blood Base Agar | Công dụng: Môi trường được sử dụng với việc bổ sung máu vô trùng, để phân lập, nuôi cấy và phát hiện hoạt động tán huyết của Streptococci và các vi sinh vật khó tính khác. Dạng sử dụng: dạng bột Tiêu chuẩn chất lượng: ISO 13485. Lọ 500 g | Lọ | 2 | [9 empty] | 0 |  |  | 2 | 0 | 0
846 | HC846 | Blood Base Agar | Dạng sử dụng: dạng bột Tiêu chuẩn chất lượng: ISO 13485. Lọ 500g | Lọ | 10 |  |  |  | 10
847 | HC847 | Bộ nhuộm BK đàm | Bộ thuốc nhuộm Zielh neelsen | Bộ | 10 |  |  |  | 10
848 | HC848 | Bộ thuần nhất và xử lý mẫu | Dùng để thực hiện kỹ thuật thuần nhất và loại trừ tạp nhiểm các mẫu thử có chứa đàm | Test | 80 |  |  |  | 80
849 | HC849 | Bộ thuốc nhuộm Gram | Thực hiện xét nghiệm soi nhuộm Gram. Bao gồm 04 dung dịch thuốc nhuộm thành phần là CrystalViolet, Lugol, Alcohol và Safranine | Bộ | 14 |  |  |  | 8 | [8 empty] | 6
850 | HC850 | Brain Heart Infusion (BHI) Broth | Công dụng: Môi trường chất lỏng đa năng rất bổ dưỡng để nuôi cấy nhiều loại vi sinh vật khó tính và không khó tính, bao gồm cả vi khuẩn hiếu khí và kỵ khí từ nhiều mẫu bệnh phẩm và lâm sàng Dạng sử dụng: dạng bột Tiêu chuẩn chất lượng: ISO 13485. Lọ 500 g Thành phần: Beef Heart, Infusion from 250.0 g/L, Calf Brain, Infusion from 200.0 g/L, Proteose Peptone 10.0 g/L, Sodium Chloride 5.0 g/L, Dextrose 2.0 g/L, Disodium Phosphate 2.5 g/L. | Lọ | 4 |  | 0 | [7 empty] | 0 |  |  | 4 | 0 | 0
851 | HC851 | Brain Heart Infusion (BHI) Broth | Dạng sử dụng: dạng bột Tiêu chuẩn chất lượng: ISO 13485. Lọ 500g | Lọ | 4 |  |  |  | 4
852 | HC852 | Cefoxitin | Thử nghiệm nhạy cảm với Cefoxitin | Đĩa | 100 |  |  |  | 100
853 | HC853 | Chai cấy máu nhi | Chai cấy máu nhi. Tiêu chuẩn ISO 13485 hoặc tương đương. Hộp 50 chai. Tương thích máy BD BACTEC FX40 | Hộp | 15 |  | 0 | [7 empty] | 0 |  |  | 15 | 0 | 0
854 | HC854 | Chai cấy máu 2 pha NAM KHOA hoặc tương đương | Chai có vách ngăn thành hai pha: pha đặc và pha lỏng; sử dụng nuôi cấy vi khuẩn trong bệnh phẩm máu. Bịch 48 chai | Bịch | 10 |  | 0 | [7 empty] | 0 |  |  | 10 | 0 | 0
855 | HC855 | Chai cấy máu 2 pha | Chai có vách ngăn thành hai pha: pha đặc và pha lỏng; sử dụng nuôi cấy vi khuẩn trong bệnh phẩm máu. - Thể tích môi trường: 50 ml/chai | Chai | 1500 |  |  |  | 1500
856 | HC856 | Chromagar 90 mm hoặc tương đương | Môi trường phân biệt được dùng phân lập vi khuẩn gây nhiễm trùng tiểu. Hộp /10 đĩa | Đĩa | 50 |  | 0 | [7 empty] | 0 |  |  | 50 | 0 | 0
857 | HC857 | Chromocult Coliform Agar hoặc tương đương | * Hộp/ 500g theo tiêu chuẩn ISO 13485 * Môi trường dạng hạt *Thành phần (g/L) gồm: Peptone 3.0; Sodium chloride 5.0; Sodium dihydrogen phosphate dehydrate 2.2; di-sodium hydrogen phosphate 2.7; sodium pyruvate 1.0; tryptophane 1.0; agar-agar 10.0; sorbitol 1.0; tergitol 7 0.15; chromogenic mixture 0.4. * pH ở 25oC: 6.8 ± 0.2 * Hòa tan: 26.5 g/L * Sau khi hấp ápsuất, bổ sung E.coli/Coliform supplement * Kèm CA (certificate of analysis) | Hộp | 1 | [5 empty] | 1
858 | HC858 | Chủng Bacillus cereus | * 1 bộ bao gồm 2 que * Bảo quản +2°C đến +8°C * Chủng vi sinh có số đời cấy chuyền số 3 (F3) | Bộ | 1 | [5 empty] | 1
859 | HC859 | Chủng Enterococcus faecalis | * 1 bộ bao gồm 2 que * Bảo quản +2°C đến +8°C * Chủng vi sinh có số đời cấy chuyền số 3 (F3) | Bộ | 1 | [5 empty] | 1
860 | HC860 | Coagulase plasma rabbit | * Hộp/6 vials, 1 vial chứa 3ml lyophilized rabbit plasma - EDTA * Bảo quản: +2°C to +8°C * Kèm CA (certificate of analysis) | Hộp | 1 | [5 empty] | 1
861 | HC861 | Cysticercosis (gạo heo) | Định tính kháng thể IgG kháng Cysticercosis IgG (T.Solium) trong huyết thanh người bằng kỹ thuật ELISA. Độ nhạy: ≥ 88% Độ đặc hiệu: ≥ 96% Nhiệt độ ủ: 15°C - 25°C Tổng thời gian ủ: ≤ 30 phút. | Test | 884 |  | 0 |  | 384 |  |  | 500 |  |  | 0 |  |  |  | 0 | 0
862 | HC862 | Đĩa kháng sinh đồ các loại | Thực hiện thử nghiệm phát hiện nhạy cảm các loại kháng sinh. 5x50đĩa /hộp | Hộp | 20 |  | 0 | [7 empty] | 0 |  |  | 20 | 0 | 0
863 | HC863 | Đĩa kháng sinh đồ các loại | Thực hiện thử nghiệm phát hiện nhạy cảm các loại kháng sinh - Khoanh giấy có đường kính 6mm. - Cả hai mặt khoanh giấy đều in tên ký hiệu tên kháng sinh. | Hộp | 88 |  |  |  | 88
864 | HC864 | Egg yolktelluritemulsion 20% hoặc tương đương | * Thành phần bổ sung cho GranuCult BAIRD-PARKER agar theo ISO 6888 và FDA-BAM * Thành phần/1 lít gồm: sterile egg-yolk 200ml, NaCl 4.25g, Potassium tellurite 2.1g, nước cất đủ 1000 mL * Bảo quản +2°C đến +8°C Quy cách đóng gói: Chai/50ml | Chai | 2 | [5 empty] | 2
865 | HC865 | Fasciola (Sán lá lớn ở gan) | Định tính kháng thể IgG kháng Fasciola trong huyết thanh người bằng kỹ thuật ELISA. Độ nhạy: 100%, Độ đặc hiệu: 100% Nhiệt độ ủ: 15°C - 25°C Tổng thời gian ủ: ≤ 30 phút. | Hộp | 10 |  | 0 |  | 5 |  |  | 5 |  |  | 0 |  |  |  | 0 | 0
866 | HC866 | HBV - DNA PCR Định lượng | Có số lưu hành trang thiết bị chẩn đoán in vitro của Bộ Y tế còn hiệu lực. - Bộ sinh phẩm xét nghiệm định lượng virus HBV bằng kỹ thuật Realtime PCR. - Bộ sinh phẩm gồm: Chứng âm, chứng dương, chất chuẩn, master mix, sinh phẩm tách chiết DNA (không dùng máy tách chiết), PCR tube - Tích hợp chứng nội để loại bỏ âm tính giả trong quá trình xét nghiệm. - Phù hợp cho máy Realtime PCR Stratagene MX3005P - Độ nhạy: từ 100 copies/phản ứng; Độ đặc hiệu: 100%. | Test | 1650 |  | 0 |  | 1650 | [5 empty] | 0 |  |  |  | 0 | 0
867 | HC867 | HCV PCR Định lượng | Có số lưu hành trang thiết bị chẩn đoán in vitro của Bộ Y tế còn hiệu lực. - Bộ sinh phẩm xét nghiệm định lượng virus HCV bằng kỹ thuật Realtime RT-PCR. - Bộ sinh phẩm gồm: Chứng âm, chứng dương, chất chuẩn, master mix, sinh phẩm tách chiết RNA (không dùng máy tách chiết), PCR tube, sinh phẩm tổng hợp cDNA (nếu thực hiện 2 bước) - Tích hợp chứng nội để loại bỏ âm tính giả trong quá trình xét nghiệm. - Phù hợp cho máy Realtime PCR Stratagene MX3005P - Độ nhạy: từ 100 copies/phản ứng; Độ đặc hiệu: 100%. | Test | 100 |  | 0 |  | 100 | [5 empty] | 0 |  |  |  | 0 | 0
868 | HC868 | Kligler iron agar | Dạng sử dụng: dạng bột Tiêu chuẩn chất lượng: ISO 13485. Lọ 500g | Hộp | 1 |  |  |  | 1
869 | HC869 | Kháng huyết thanh Salmonella O đa giá | * Kháng huyết thanh O đa giá cho vi khuẩn Salmonella * Lọ/3 mL | Lọ | 1 | [5 empty] | 1
870 | HC870 | Kháng huyết thanh Salmonella đơn giá O-typhi | * Kháng huyết thanh đơn giá O-typhi cho vi khuẩn Salmonella * Lọ/3 mL | Lọ | 1 | [5 empty] | 1
871 | HC871 | Lauryl sulfat tryptose broth | * Hộp/500g theo tiêu chuẩn ISO 4831, ISO 7251 và FDA-BAM GranuCult * Môi trường dạng hạt *Thành phần gồm: Tryptose (20g/L), Lactose (5 g/L), Sodium chloride (5g/L), Lauryl sulfate sodium salt (0.1g/L), di-Potassium hydrogen phosphate (2.75 g/L), Potassium dihydrogen phosphat (2.75g/L) * pH ở 25 độ C: 6.8 ± 0.2 * Hòa tan: 35.6 g/L * Kèm CA (certificate of analysis) | Hộp | 4 | [5 empty] | 4
872 | HC872 | Macconkey Agar | Môi trường nuôi cấy vi sinh dạng tổng hợp. Lọ 500 g | Lọ | 12 |  | 0 |  | 10 | [5 empty] | 0 |  |  | 2 | 0 | 0
873 | HC873 | Mannitol salt Agar (MSA) | Dạng sử dụng: dạng bột Tiêu chuẩn chất lượng: ISO 13485. Lọ 500g | Lọ | 1 |  |  |  | 1
874 | HC874 | Mannitol motility Agar | Dạng sử dụng: dạng bột Tiêu chuẩn chất lượng: ISO 13485. Lọ 500g | Lọ | 1 |  |  |  | 1
875 | HC875 | Máu cừu khử sợi huyết | Sử dụng bổ sung vào môi trường thạch máu để nuôi cấy vi khuẩn khó tính và kiểm tra đặc tính tan huyết của vi khuẩn. - Vô trùng. - Không bổ sung chất chống đông. 10ml - 20ml/ đơn vị đóng gói | ml | 3000 |  | 0 |  | 3000 | [5 empty] | 0 |  |  |  | 0 | 0
876 | HC876 | Mueller Hilton Agar | Công dụng: Môi trường dùng trong thử nghiệm nhạy cảm kháng sinh đối với vi khuẩn thông dụng, phát triển nhanh Dạng sử dụng: dạng bột Tiêu chuẩn chất lượng: ISO 13485. Lọ 500 g | Lọ | 2 |  | 0 | [7 empty] | 0 |  |  | 2 | 0 | 0
877 | HC877 | Mueller Hilton Agar | Dạng sử dụng: dạng bột Tiêu chuẩn chất lượng: ISO 13485. Lọ 500g | Lọ | 5 |  |  |  | 5
878 | HC878 | Mueller Hinton Agar (MHA 90mm) hoặc tương đương | Dạng thạch, Môi trường thực hiện kháng sinh đồ vi khuẩn dễ mọc, thành phần: Beef extract (48mg); Acid hydrolysate of casein (0,42g); Starch (36mg); Agar (0,4g); Nước cất (24mL). Hôp/10 đĩa | Đĩa | 50 |  | 0 | [7 empty] | 0 |  |  | 50 | 0 | 0
879 | HC879 | Oxidase | Thực hiện thử nghiệm Oxidase | Đĩa | 100 |  |  |  | 100
880 | HC880 | Oxacillin | Thử nghiệm nhạy cảm với Oxacillin | Đĩa | 100 |  |  |  | 100
881 | HC881 | PCR lao | Có số lưu hành trang thiết bị chẩn đoán in vitro của Bộ Y tế còn hiệu lực. - Bộ sinh phẩm xét nghiệm định tính vi khuẩn lao (Mycobacterium tuberculosis) bằng kỹ thuật Realtime PCR. - Bộ sinh phẩm gồm: Chứng âm, chứng dương, master mix, sinh phẩm tách chiết DNA (không dùng máy tách chiết), PCR tube - Tích hợp chứng nội để loại bỏ âm tính giả trong quá trình xét nghiệm. - Phù hợp cho máy Realtime PCR Stratagene MX3005P - Độ nhạy: từ 100 copies/phản ứng; Độ đặc hiệu: 100%. | Test | 100 |  | 0 |  | 100 | [5 empty] | 0 |  |  |  | 0 | 0
882 | HC882 | Pseudomonas CN selective supplement | * Thành phần/1 vial: Cetrimide 100mg; Nalidixic acid 7.5mg * Hoàn nguyên: bổ sung 2ml của dung dịch 50/50 DW và ethanol vào 1 vial * Hộp/16 vials | Hộp | 1 | [5 empty] | 1
883 | HC883 | Que giấy E-test Vancomycin | Thử nghiệm E-test với Vancomycin | Que | 50 |  |  |  | 50
884 | HC884 | Que giấy E-test Colistin | Thử nghiệm E-test với Colistin | Que | 50 |  |  |  | 50
885 | HC885 | Sabouraud Glucose Agar hoặc tương đương | Dạng bột, sử dụng pha chế môi trường có glucose để nuôi cấy nấm. Hộp 500g | Hộp | 2 |  | 0 | [7 empty] | 0 |  |  | 2 | 0 | 0
886 | HC886 | Sabouraud Malt Agar | Dạng sử dụng: dạng bột Tiêu chuẩn chất lượng: ISO 13485. Lọ 500g | Lọ | 1 |  |  |  | 1
887 | HC887 | Salmonella Shigella gel (S.S agar) | Dạng sử dụng: dạng bột Tiêu chuẩn chất lượng: ISO 13485. Lọ 500g | Lọ | 1 |  |  |  | 1
888 | HC888 | Simmons citrate agar | Dạng sử dụng: dạng bột Tiêu chuẩn chất lượng: ISO 13485. Lọ 500g | Lọ | 1 |  |  |  | 1
889 | HC889 | Strongyloides (giun lươn) | Định tính kháng thể IgG kháng Strongyloides trong huyết thanh người bằng kỹ thuật ELISA. Độ nhạy: ≥ 99%, Độ đặc hiệu: ≥ 99% Nhiệt độ ủ: 15°C - 25°C Tổng thời gian ủ: ≤ 30 phút . | Test | 1288 |  | 0 |  | 288 |  |  | 1000 |  |  | 0 |  |  |  | 0 | 0
890 | HC890 | Thạch máu (BA 90mm) | Môi trường phân biệt được 3 kiểu hình tiêu huyết (α,β,γ ) của Streptococcus. Hộp/ 10 đĩa | Đĩa | 3000 |  | 0 | [7 empty] | 0 |  |  | 3000 | 0 | 0
891 | HC891 | Thạch máu (BA) | * Hộp/10 đĩa *Màu sắc: đỏ máu, láng không bọt, đồng nhất và không phân lớp, dày 4-5mm * Bảo quản +2°C đến +8°C | Hộp | 1 | [5 empty] | 1
892 | HC892 | Thạch nâu (CAXV 90) hoặc tương đương | Môi trường không chọn lọc dùng phân lập vi khuẩn khó mọc | Đĩa | 1000 |  |  |  | 1000
893 | HC893 | Toxocaracanis (giun đũa chó) | Định tính kháng thể IgG kháng Toxocara trong huyết thanh người bằng kỹ thuật ELISA. Độ nhạy: ≥ 87% Độ đặc hiệu: ≥ 93% Nhiệt độ ủ: 15°C - 25°C Tổng thời gian ủ: ≤ 30 phút . | Test | 1576 |  | 0 |  | 576 |  |  | 1000 |  |  | 0 |  |  |  | 0 | 0
894 | HC894 | Chủng chuẩn Staphylococcus aureus ATCC 25923 hoặc tương đương | Dùng phân tích Staphylococcus aureus trong các test thử nội kiểm để đánh giá phương pháp, kiểm tra hiệu lực kháng sinh, môi trường nuôi cấy,.. trong xét nghiệm vi sinh. - Có hồ sơ chứng nhận nguồn gốc chủng | Que | 5 |  |  |  | 5
895 | HC895 | Chủng chuẩn Escherichia coli ATCC 25922 hoặc tương đương | Dùng phân tích Staphylococcus aureus trong các test thử nội kiểm để đánh giá phương pháp, kiểm tra hiệu lực kháng sinh, môi trường nuôi cấy,.. trong xét nghiệm vi sinh. - Có hồ sơ chứng nhận nguồn gốc chủng. | Que | 5 |  |  |  | 5
896 | HC896 | Escherichia coli ATCC 25922 hoặc tương đương | Chủng vi khuẩn ATCC dùng để nội kiểm định danh và kháng sinh đồ vi khuẩn. Chủng/ bộ, bộ ≥ 2 que | Bộ | 1 | [12 empty] | 1
897 | HC897 | Escherichia coli ATCC 35218 hoặc tương đương | Chủng vi khuẩn ATCC dùng để nội kiểm định danh và kháng sinh đồ vi khuẩn. Chủng/ bộ, bộ ≥ 2 que | Bộ | 1 | [12 empty] | 1
898 | HC898 | Pseudomonas aeruginosa ATCC 27853 hoặc tương đương | Chủng vi khuẩn ATCC dùng để nội kiểm định danh và kháng sinh đồ vi khuẩn. Chủng/ bộ, bộ ≥ 2 que | Bộ | 1 | [12 empty] | 1
899 | HC899 | Staphylococcus aureus ATCC 25923 hoặc tương đương | Chủng vi khuẩn ATCC dùng để nội kiểm định danh và kháng sinh đồ vi khuẩn. Chủng/ bộ, bộ ≥ 2 que | Bộ | 1 | [12 empty] | 1
900 | HC900 | Enterococcus faecalis ATCC 29212 hoặc tương đương | Chủng vi khuẩn ATCC dùng để nội kiểm định danh và kháng sinh đồ vi khuẩn. Chủng/ bộ, bộ ≥ 2 que | Bộ | 1 | [12 empty] | 1
901 | HC901 | Streptococcus pneumoniae ATCC 49619 hoặc tương đương | Chủng vi khuẩn ATCC dùng để nội kiểm định danh và kháng sinh đồ vi khuẩn. Chủng/ bộ, bộ ≥ 2 que | Bộ | 1 | [12 empty] | 1
902 | HC902 | Klebsiella pneumoniae ATCC 700603 hoặc tương đương | Chủng vi khuẩn ATCC dùng để nội kiểm định danh và kháng sinh đồ vi khuẩn. Chủng/ bộ, bộ ≥ 2 que | Bộ | 1 | [12 empty] | 1
903 | HC903 | Ống môi trường giữ chủng Cryobank hoặc tương đương | Ổng lưu giữ chủng vi khuẩn, chứa các hạt lưu trú và có môi trường pha sẵn. | Ống | 80 |  |  |  | 80
|  | XI. HÓA CHẤT THẬN NHÂN TẠO |  |  | 0
904 | HC904 | Acid citric monohydrate | Chất lỏng chứa Citric acid 50%. Có tác dụng diệt khuẩn nấm lao, virus ở 85 độ C trong vòng 15 phút. Loại bỏ hiệu quả canci và các hợp chất hữu cơ còn sót lại. Làm sạch và khử khuẩn máy thận nhân tạo. 500g | Lọ | 50 |  | 0 | [7 empty] | 50 |  |  |  | 0 | 0
905 | HC905 | Nước Javen | Công thức phân tử: NaOCl Trạng thái: dạng lỏng. Nồng độ: 12-15%. Lọ 500ml - 1.000ml | Lít | 146 |  | 0 | 0 |  |  |  | 50 |  |  | 72 |  |  | 4 | 0 | 0 |  |  |  |  | 20
906 | HC906 | Dịch ngâm rửa màng lọc thận nhân tạo | Dạng lỏng. Thành phần gồm: Hydrogen peroxide ≥ 26%, Acetic acid ≥ 4,9%, Peracetic acid ≥ 4,2%. | Lít | 320 |  | 0 |  |  |  |  | 60 |  |  | 60 |  |  |  | 0 | 0 |  |  |  |  | 200
907 | HC907 | Dịch ngâm rửa màng lọc thận nhân tạo | Dạng lỏng. Thành phần gồm: Hydrogen peroxide ≥ 25%, Acetic acid ≥ 4,9%, Peracetic acid ≥ 4,2%. Can 3-5 lít | Lít | 540 |  |  |  | 540
908 | HC908 | Que thử hàm lượng Clo trong nước chạy thận nhân tạo | Để đo mức độ clo thấp (chloramines/clo tự do) trong nước cấp dùng để chạy thận và cũng cho biết nồng độ Clo (chất tẩy Clo) tồn dư trong dung dịch đã sử dụng để súc rửa đường ống sau khi khử trùng thiết bị thẩm tách máu. Có thể kiểm tra nước với các nồng độ: 0.01, 0.5 và 3ppm Thời gian kiểm tra và đọc kết quả ≤35 giây. | Test | 260 |  | 0 | [7 empty] | 240 |  |  |  | 0 | 0 |  |  |  |  | 20
909 | HC909 | Que thử độ cứng trong nước chạy thận nhân tạo | Dùng để kiểm tra độ cứng của nước Có thể kiểm tra nước với các nồng độ: 0, 10, 25, 50 và 120ppm Thời gian kiểm tra và đọc kết quả ≤ 10 giây. | Test | 140 |  | 0 | [7 empty] | 120 |  |  |  | 0 | 0 |  |  |  |  | 20
910 | HC910 | Que thử tồn dư Peroxide trong chạy thận nhân tạo | Dùng để kiểm tra nồng độ của chất khử khuẩn acid peracetic/peroxide đã được giảm xuống mức an toàn sau khi rửa quả lọc, máy chạy thận nhân tạo hoặc hệ thống xử lý nước Có thể kiểm tra nồng độ Hydrogen Peroxide từ: 0, 1, 3, 5 và 10 ppm Thời gian kiểm tra và đọc kết quả ≤ 20 giây | Test | 3 |  |  |  | 3
911 | HC911 | Dịch lọc thận can A (Acid) | Thành phần 1 can 10 lít dung dịch thẩm phân máu đậm đặc Acid đặc chứa: • Natri clorid: 1614,0 g • Kali clorid: 54,91 g • Calciclorid.2H2O: 97,45 g • Magnesi clorid.6H2O: 37,44 g • Acid acetic băng: 88,47 g • Nước tinh khiết vừa đủ: 10 lít • Tương thích tỷ lệ pha Tiêu chuẩn chất lượng EC | Can | 5800 |  |  |  | 5800
912 | HC912 | Dịch lọc thận can B (Bicarbonat) | Thành phần 1 can 10 lít dung dịch thẩm phân máu đậm đặc bicarbonate chứa: • Natri clorid: 305,8 g • Natri Bicarbonate: 659,4 g Dinatri Edetat.2H2O 1,0g • Nước tinh khiết vừa đủ: 10 lít Tất cả các thành phần và nước tinh khiêt đều đáp ứng tiêu chuẩn của Dược điển Châu Âu (EP) • Tương thích tỷ lệ pha với dd đậm đặc acid Giới hạn Al ≤ 0,01 mg/l trong dung dịch sẵn sàng sử dụng pH: 7,5-8,3 Tiêu chuẩn chất lượng EC | Can | 10360 |  |  |  | 10360
|  | XII. HOÁ CHẤT, VẬT TƯ KIỂM SOÁT NHIỄM KHUẨN |  |  | 0
913 | HC913 | Bình xịt khử khuẩn dạng bọt | Bình xịt làm sạch và khử khuẩn bề mặt thiết bị y tế chứa hoạt chất AHP (Accelerated Hydrogen Peroxide) nồng độ 0,36% với hiệu quả diệt khuẩn: 1. Sau 30 giây: các loại virus, theo tiêu chuẩn EN14476 2. Sau 1 phút các vi khuẩn theo tiêu chuẩn EN13727. 3. Sau 5 phút các loại nấm men theo tiêu chuẩn: EN16665. | Bình | 8 |  |  |  | 8
914 | HC914 | Dung dịch vệ sinh tay 500ml | Chứa cồn (isopropanol, ethanol, n-propanol hoặc kết hợp hai trong các thành phần này hoặc kết hợp với 1 chất khử khuẩn) có nồng độ từ 60% đến 90%. | Chai | 2360 | 24 | 0 |  | 1200 |  | 70 |  | 200 |  | 0 | 10 |  | 620 | 100 | 0 | [5 empty] | 136
915 | HC915 | Dung dịch vệ sinh tay 5000ml | Chứa cồn (isopropanol, ethanol, n-propanol hoặc kết hợp hai trong các thành phần này hoặc kết hợp với 1 chất khử khuẩn) có nồng độ từ 60% đến 90%. | Can | 230 |  | 0 | 50 | [6 empty] | 0 |  |  | 120 | 60 | 0
916 | HC916 | Chlorhexidine gluconate | Chlorhexidine gluconate/digluconate 3.8% - 4.2%; Chất lỏng. Can 5000 ml | Can | 168 |  | 0 |  | 108 | [5 empty] | 0 |  |  | 60 | 0 | 0
917 | HC917 | Chlorhexidine gluconate | Chlorhexidine gluconate hoặc digluconate 2%; Chất lỏng. Chai 500ml | Chai | 122 |  | 0 |  | 72 | [5 empty] | 0 |  |  |  | 50 | 0
918 | HC918 | Chlorhexidine gluconate | Chlorhexidine gluconate hoặc digluconate 4%; Chất lỏng. Chai 500ml | Chai | 1014 |  | 0 |  | 450 |  |  | 19 |  |  | 0 | 5 |  | 510 | 0 | 0 |  |  |  |  | 30
919 | HC919 | Ortho-phthalaldehyde | Công thức là C6H4(CHO)2 hay 1,2-benzenedicarboxaldehyde. Dung dịch 0.55% OPA màu xanh dương, trong suốt, pH 7.5; Can từ 3 lít đến 5 lít | Lít | 1508 |  | 0 |  | 948 | 80 |  | 100 |  |  | 0 |  |  | 380 | 0 | 0
920 | HC920 | Ortho-phthalaldehyde | Công thức là C6H4(CHO)2 hay 1,2-benzenedicarboxaldehyde. Dung dịch 0.55% OPA màu xanh dương, trong suốt, pH 7.5; Can 3 - 5 lít | Lít | 220 |  | 0 |  |  | 80 |  | 100 |  |  | 0 |  |  |  | 0 | 0 | 40
921 | HC921 | Cocopropylene Diamine hoặc tương đương | Dung dịch khử khuẩn mức độ trung bình cho dụng cụ y tế chứa 20% kl/kl Cocopropylene Diamine. Can 5 lit | Can | 22 |  | 0 |  | 20 | [5 empty] | 0 |  |  | 2 | 0 | 0
922 | HC922 | Protease enzyme | Dung dịch khử khuẩn dụng cụ chứa emzyme protease. Chai 1 lít | Chai | 337 |  | 0 |  | 108 |  |  | 35 |  |  | 0 | 10 |  | 180 | 0 | 0 |  |  |  |  | 4
923 | HC923 | Natri dicloroisocyanurate (hay Troclosense Sodium) | Viên nén hòa tan khử khuẩn chứa Sodium Dichloroisocyanurate (tương đương 50-60% w/w chlorine hoạt tính). Dạng viên đựng trong hộp | Viên | 22932 |  | 1320 | 2500 | 1200 |  | 500 | 0 |  |  | 4212 | 1000 |  | 3700 | 4000 | 0 | 1000 |  | 2000 |  | 1500
924 | HC924 | Trichloroisocyanuric (TCCA 90%) | Dạng viên nén 200g/viên | Kg | 150 | [6 empty] | 150
925 | HC925 | Cidex 30 ngày (Steranios 2%) hoặc tương đương | Steranios 2%; thời gian tái sử dụng trong vòng 30 ngày. Can 5 lít | Can | 94 |  | 30 | [7 empty] | 12 | 10 |  | 27 | 0 | 0 |  |  |  |  | 15
926 | HC926 | Dung dịch ngâm tẩy rửa dụng cụ CIDEZYME® hoặc tương đương | Dung dịch ngâm tẩy rửa đa enzyme; thành phần: Protease, Lipase, Amylase, Cenllulase. Can 3 - 5 lít | Lít | 98 |  | 15 | 0 |  | 25 |  |  | 20 |  | 12 | 12 |  |  | 2 | 0 | 12
927 | HC927 | Dung dịch khử khuẩn | Dung dịch làm sạch và khử khuẩn bề mặt chứa hoạt chất AHP (Accelerated Hydrogen Peroxide) nồng độ 7,2% với hiệu quả diệt khuẩn: 1. Sau 30 giây: các loại virus, theo tiêu chuẩn EN14476 2. Sau 1 phút các loại vi khuẩn theo tiêu chuẩn EN13727. 3. Sau 5 phút các loại nấm men theo tiêu chuẩn: EN16665. | Can | 5 |  |  |  | 5
928 | HC928 | Dung dịch khử khuẩn bề mặt dùng cho máy phun khử khuẩn | Hydrogen peroxide Từ 7,5 đến 7,9%. Chai 1lit | Chai | 27 |  |  |  | 17 | [8 empty] | 10
929 | HC929 | Dung dịch làm sạch, tiền khử khuẩn dụng cụ y tế | Hoạt chất: Didecyl dimethyl ammonium chloride 7,0 %(w/w), Poly(hexamethylenebiguanide) hydrochloride 1,5 %(w/w) - Hệ enzyme: Protease, Lipase, Amylase. - Chất hoạt động bề mặt non-ionic: Fatty alcohol alkoxylate. Can 5 lít | Can | 40 |  |  |  | 40
930 | HC930 | Dung dịch phun khử trùng nhanh các bề mặt | Thành phần: 0.3% Didecyldimethyl ammonium chloride, chất hoạt động bề mặt, không chứa cồn Làm sạch và khử khuẩn bề mặt trang thiết bị y tế với đầu phun tạo bọt. Đạt tiêu chuẩn diệt khuẩn, diệt nấm, diệt virus. Chai ≥ 500ml | Chai | 100 | [12 empty] | 100
931 | HC931 | Hóa chất sát khuẩn Anios hoặc tương đương | Chất hoạt động bề mặt không ion, hoạt chất bôi trơn, chất bảo quản, không chứa silicone. Chai 1 lít | Chai | 101 |  | 80 | 0 | 5 |  |  | 6 |  |  | 0 |  |  |  | 10 | 0
932 | HC932 | Hóa chất sát khuẩn bề mặt dùng cụ Surfa'safe hoặc tương đương | 0.3% Didecyldimethyl ammonium chloride, chất hoạt động bề mặt, không chứa cồn, làm sạch và khử khuẩn bề mặt trang thiết bị y tế. Tương thích với Polycarbonate. Đầu phun tạo bọt. Đạt tiêu chuẩn EN 13697 trong 2 phút. Diệt virus HIV, HBV, HCV, H1N1, H5N1, Rotavirus 1 phút. Diệt Coronavirus trong thời gian 5 phút và diệt Norovirus, Adenovirus trong thời gian 30 phút theo tiêu chuẩn EN 14476. Diệt các vi khuẩn đa kháng và siêu kháng: MRSA, Klebsiella pneumoniae trong 2 phút. Chai 750 ml | Chai | 60 |  |  |  | 60
933 | HC933 | Deconex 34G hoặc tương đương | Dung dịch ngâm bong tróc gỉ sắt dụng cụ, không cần chà xát chứa Phophoric acid 15-30%, nitarte acid <5%. | Lít | 50 | [12 empty] | 50
934 | HC934 | Deconex Spray hoặc tương đương | Dầu bôi trơn dụng cụ phẫu thuật Tương thích với tiệt khuẩn bằng hơi nước, an toàn về mặt độc tính Không chứa bất kỳ phụ gia có khả năng gây dị ứng. Tương thích vật liệu: - Phù hợp với tất cả các kim loại thường được sử dụng làm dụng cụ y tế. Chai 200 ml | Chai | 12 | [12 empty] | 12
935 | HC935 | Dung dịch tẩy rửa và tiền khử khuẩn dụng cụ y tế | Thành phần: Quaternary ammonium propionate, Chlorhexidine digluconate, chất hoạt động bề mặt không ion, hỗn hợp 3 enzyme (protease, lipase, amylase). Không ăn mòn các vật liệu. Can 5 lít | Can | 15 | [12 empty] | 15
936 | HC936 | Test hóa học 3 thông số kiểm soát tiệt trùng bằng hơi nước 1243A hoặc tương đương | Chỉ thị chuyển màu phân biệt rõ rệt giữa trước và sau hấp. Miếng, kich thước: 3cm - 6cm x 1cm - 4cm | Miếng | 4800 |  | 0 |  | 1200 |  |  | 1500 |  |  | 0 |  |  | 2100 | 0 | 0
937 | HC937 | Test kiểm tra hóa học 1248 hoặc tương đương | Chỉ thỉ hóa học giám sát chất lượng tiệt khuẩn gói hấp plasma Kich thước: 2,0cm x 10cm | Miếng | 500 | [12 empty] | 500
938 | HC938 | Chỉ thị hóa học kiểm tra gói hấp 1250 hoặc tương đương | Sử dụng với nhiệt độ hấp từ 121 độ C hoặc 134 độ C. Phân biệt rõ rệt trước và sau khi hấp. | Miếng | 8744 |  | 0 |  | 3744 | [5 empty] | 0 |  |  | 5000 | 0 | 0
939 | HC939 | Test hóa học kiểm soát tiệt trùng EO 1251 hoặc tương đương | Thiết kế dạng que giấy dài có vạch mực chỉ thị hóa học. Vạch mực chỉ thị sẽ chuyển màu đỏ sang màu xanh lá sau khi qua quá trình tiệt khuẩn nhiệt độ thấp với khí Ethylen Oxide. | Que | 864 |  |  |  | 864
940 | HC940 | Giấy (gói) thử Bowie Dick 3M kiểm tra chất lượng lò tiệt khuẩn hơi nước hoặc tương đương | Gói chuẩn, chứa test thử và tờ cảnh báo sớm cho lò tiệt khuẩn. -Tờ cảnh báo giúp phát hiện sớm nguy cơ hỏng hóc của lò tiệt khuẩn. - Dùng cho lò hơi nước hút chân không 132–134°C - Kích thước: 12,7cm x 11,1cm. 30 gói/ hộp | Gói | 1200 |  | 0 | [7 empty] | 0 |  |  | 1200 | 0 | 0
941 | HC941 | Test kiểm soát thiết bị Bowie-Dick hoặc tương đương | Gói thử kèm tờ cảnh báo sớm. Gói thử đóng sẵn bao gồm tấm thử không chứa Chì, để test chất luợng lò hút chân không, ngoài ra còn giúp cảnh báo sớm về chất luợng hút chân không của lò hấp để kiểm tra, bảo duỡng, sửa chữa kịp thời khi chưa có sự cố về chất lượng hút chân không của lò xảy ra. | Miếng | 360 |  |  |  | 360
|  | XIII.HÓA CHẤT SỬ DỤNG CHO ĐIỀU TRỊ HIẾM MUỘN |  |  | 0
942 | HC942 | Môi trường chọc hút trứng Ferticult Aspiration hoặc tương đương | Thành phần chính: Water, NaCl, KCl, CaCl2.2H2O, NaH2PO4.2H2O, MgSO4.7H2O, Na-pyruvate, Insulin, Glucosemonohydrate, Heparine, HEPES. Qui cách: Lọ 100ml | Lọ | 45 | [12 empty] | 45
943 | HC943 | Môi trường tách trứng Hyaluronidase hoặc tương đương | Thành phần chính: Water, Hyaluronidase, NaCl, KCl, CaCl2.2H2O, NaH2PO4.2H2O, MgSO4.7H2O, Na-pyruvate, Insulin, Glucose monohydrate, Na-lactate, NaHCO3, HAS, HEPES. - Qui cách: lọ 10ml | Lọ | 60 | [12 empty] | 60
944 | HC944 | Môi trường đông lạnh tinh trùng Sperm Freeze hoặc tương đương | Thành phần chính: Water, Glycerine, NaCl, KCl, MgSO4, NaH2PO4.2H2O, Sucrose, Glycine, Glucose monohydrate, HEPES, NaHCO3, Ca-lactate, Human serum albumin - Qui cách: Lọ 20ml | Hộp | 4 | [12 empty] | 4
945 | HC945 | Môi trường thao tác trứng, phôi G-Gamete plus hoặc tương đương | Môi trường xử lý và thao tác với trứng và phôi; - Môi trường đệm MOPS chứa Albumin huyết thanh người; - pH (tại +37ºC và 6% CO2): 7,27 ± 0,07; - Độ thẩm thấu [mOsm/kg]: 280 ± 5; - Mức độ tiệt trùng: Không có bằng chứng tăng trưởng của vi sinh; - Nội độc tố vi khuẩn (thử nghiệm LAL) [IU hoặc EU/mL]: < 0,25; - Thử nghiệm phôi chuột (1 tế bào) (tỷ lệ túi phôi phát triển trong vòng 96 giờ) [%]: ≥ 80; - Thử nghiệm phôi chuột (1 tế bào) (số lượng tế bào túi phôi trong vòng 96 giờ): Không có sự khác biệt về thống kê; Lọ 30ml | Lọ | 20 | [12 empty] | 20
946 | HC946 | Môi trường hỗ trợ thụ tinh G - IVF plus hoặc tương đương | Thành phần chính: Alanyl-Glutamine, Calcium chloride dihydrate, Citrate, EDTA, Fructose, Gentamicin,Glucose, Glycine, Human serum albumin, L-Alanine, L-Asparagine H20, L-AspartateL-Glutamate, L-Proline, L-Serine, Magnesium sulphate heptahydrate, Potassium chloride, Sodium chloride, Sodium dihydrogen orthophosphate 1-hydrate Sodium hydrogen carbonate, Sodium lactate, Sodium pyruvate, Taurine Qui các: Lọ 60ml | Lọ | 10 | [12 empty] | 10
947 | HC947 | Môi trường dầu khoáng để thao tác Mineral Oil hoặc tương đương | Thành phần chính: Dầu khoáng nhẹ được lọc và kiểm tra chuyên dùng cho IVF Qui cách: lọ 100ml | Lọ | 30 | [12 empty] | 30
948 | HC948 | Môi trường rã đông Kitazato hoặc tương đương | Sử dụng phương pháp rã phôi Cryotop Thành phần: HEPES, Ethylene Glycol, Dimethyl Sulfoxide, Trehalose, Hydroxypropyl Cellulose, Gentamicin | kit | 100 | [12 empty] | 100
949 | HC949 | Môi trường nuôi cấy phôi ngày 1 đến ngày 3 - G1 V5 plus hoặc tương đương | Thành phần: Đệm Bicarbonate, Albumin huyết thanh người, Gentamicin có thêm 8 acid amin thiết yêu cho sự phát triển của phôi: Isoleusine, Leucine, Lysine, Methionine, Phenylalanine, Threonine, Tryptophan, Valine Qui cách: Lọ 30ml | Lọ | 20 | [12 empty] | 20
950 | HC950 | Môi trường cố định và cô lập tinh trùng | Môi trường cố định và cô lập tinh trùng trước khi làm ICSI; - Dung dịch xử lý nhớt tinh trùng chứa albumin người tái tổ hợp và PVP; - Nồng độ: 10% PVP - Mức độ tiệt trùng: Không có bằng chứng tăng trưởng của vi sinh; - Nội độc tố vi khuẩn (thử nghiệm LAL) [IU hoặc EU/mL]: < 0,25; - Thử nghiệm phục hồi vận động tinh trùng người cho ICSI: ≥ 40% di động ban đầu; - Quy cách: Mỗi kit có ≥ (0,5ml x 5) | Kit | 20 | [12 empty] | 20
951 | HC951 | Môi trường nuôi cấy phôi ngày 3 đến ngày 5/6 - G2 V5 plus hoặc tương đương | Môi trường nuôi cấy phôi từ ngày 3 đến giai đoạn túi phôi; - Môi trường đệm bicacbonate chứa Hyaluronan và Albumin huyết thanh người; - pH (tại +37ºC và môi trường 6% CO2): 7,27 ± 0,07; - Độ thẩm thấu [mOsm/kg]: 280 ± 5; - Mức độ tiệt trùng: Không có bằng chứng tăng tưởng vi sinh; - Nội độc tố vi khuẩn (thử nghiệm LAL) [IU hoặc EU/mL]: < 0,25; - Thử nghiệm phôi chuột (1 tế bào) (tỷ lệ túi phôi phát triển trong vòng 96 giờ) [%]: ≥ 80; - Thử nghiệm phôi chuột (1 tế bào) (số lượng tế bào túi phôi trong vòng 96 giờ): Không có sự khác biệt về thống kê; Lọ 30ml | Lọ | 20 | [12 empty] | 20
952 | HC952 | Môi trường chuyển phôi | Môi trường dùng để chuyển phôi; - Môi trường đệm bicacbonate chứa Hyaluronan và Albumin người tái tổ hợp; - pH (tại +37ºC và 6% CO2): 7,30 ± 0,10; - Độ thẩm thấu [mOsm/kg]: 280 ± 5; - Mức độ tiệt trùng: Không có bằng chứng về tăng trưởng vi sinh; - Nội độc tố vi khuẩn [IU hoặc EU/mL]: < 0,25; - Thử nghiệm phôi chuột (1 tế bào) (tỷ lệ túi phôi phát triển trong vòng 96 giờ) [%]: ≥ 80; - Lọ ≥10ml | Lọ | 20 | [12 empty] | 20
953 | HC953 | Môi trường trữ lạnh phôi/noãn Kitazato hoặc tương đương | Được dùng trong IVF với mục đích: Dùng để trữ lạnh phôi/noãn bằng phương pháp thủy tinh hóa Hệ đệm HEPES. Môi trường có chất bảo quản ethylene glycol, Dimethyl Sulfoxide, trehalose và hydroxypropyl cellulose. Bảo quản ở 2-8oC, tránh ánh sáng. Cân bằng ở nhiệt độ phòng ít nhất 30 phút trước khi sử dụng. VT601: BS (Basic Solution) 1.5mL ×1 ES (Equilibration Solution) 1.5mL ×1 VS (Vitrification Solution) 1.5mL ×2 | Kit | 100 | [12 empty] | 100
954 | HC954 | Dầu khoáng dùng cho việc phủ lên bề mặt môi trường | Dùng để phủ lên môi trường trong suốt quá trình thụ tinh trong ống nghiệm và các quá trình vi thao tác; - Dầu paraffin nhẹ, được lọc tiệt trùng; - Mức độ tiệt trùng: Không có bằng chứng tăng trưởng vi sinh - Nội độc tố vi khuẩn (thử nghiệm LAL) [IU hoặc EU/mL]: <0,25; - Thử nghiệm phôi chuột (1 tế bào) (tỷ lệ túi phôi phát triển trong vòng 96 giờ) [%]: ≥80; - Thử nghiệm phôi chuột (1 tế bào) (số lượng tế bào túi phôi trong vòng 96 giờ): ĐẠT; - Thử nghiệm dầu ở tinh trùng ở người: ĐẠT; - Lọ ≥100ml | Lọ | 30 | [12 empty] | 30
955 | HC955 | Môi trường chọn lọc tinh trùng | Môi trường dùng để phân loại tinh trùng theo phương pháp gradient; - Môi trường đệm bicarbonate và đệm HEPES chứa các hạt keo silica phủ silane; - pH (tại +20ºC±1ºC và môi trường xung quanh): 7,60±0,20; Độ thẩm thấu [mOsm/kg]: 300±10; - Mức độ tiệt trùng: ĐẠT (Không có bằng chứng tăng trưởng của vi sinh); - Nội độc tố vi khuẩn (thử nghiệm LAL) [IU hoặc EU/mL]: <0,5; - Thử nghiệm phục hồi tinh trùng người (tỷ lệ phục hồi sau khi phân tách) [%]: ≥25; | Kit | 15 | [12 empty] | 15
956 | HC956 | Dung dịch khử khuẩn lau sàn an toàn cho phôi | Thành phần hoạt chất: Axit hypochlorpus (HOCl) -Không màu, trong suốt, không VOCs -Sẵn sàng để sử dụng | Lít | 10 | [12 empty] | 10
957 | HC957 | Dung dịch khử khuẩn dùng trong tủ ấm an toàn cho phôi | Thành phần hoạt chất: Axit hypochlorpus (HOCl) -Không màu, trong suốt, không VOCs -Sẵn sàng để sử dụng | Lít | 5 | [12 empty] | 5
958 | HC958 | Dung dịch khử khuẩn dùng trong tay an toàn cho phôi | Thành phần hoạt chất: Axit hypochlorpus (HOCl) -Không màu, trong suốt -Sẵn sàng để sử dụng | Lít | 5 | [12 empty] | 5
|  | XIV. KHÍ Y TẾ |  |  | 0
959 | HC959 | Khí Argon y tế | Khí, 1800PSI. Chai 6m3 | Chai | 5 |  | 0 |  | 5 | [5 empty] | 0 |  |  |  | 0 | 0
960 | HC960 | Khí CO2 y tế | Khí CO2: Chất lượng ≥ 98,8 %. Chai: 40L/20kg (+/-5%) | Kg | 1280 |  | 0 |  | 700 |  |  | 100 |  |  | 0 |  |  | 480 | 0 | 0
961 | HC961 | Khí CO2 y tế | Khí CO2: Chất lượng ≥ 98,8 %. Chai: 10L/5kg (+/-5%) | Kg | 100 |  |  |  | 100
962 | HC962 | Khí oxygen y tế | Hơi, đạt chất lượng oxy y tế ≥ 99%. áp suất 135 bar. Bình chứa 6m³ (+/-5%) | m³ hơi | 42648 | 360 | 500 | 7000 | 5076 | 30 |  | 18708 | 500 | 400 | 1560 | 198 | 48 |  | 0 | 300 | 1080 | 40 | 900 |  | 5900 | 48
963 | HC963 | Khí oxygen y tế | Lỏng, đạt chất lượng oxy y tế 99,3-99,7%, áp suất 4 - 8 bar. Trạm oxy lỏng ≥5m³ | Kg | 387224 |  | 0 |  | 330324 | [5 empty] | 0 |  |  | 56900 | 0 | 0
964 | HC964 | Khí oxygen y tế | Hơi, đạt chất lượng oxy y tế ≥ 99%, áp suất 135 bar. Bình chứa 3m³ (+/-5%) | m³ hơi | 39090 | 216 | 0 |  | 90 |  |  | 36000 | 500 | 300 | 600 | 90 | 24 | 295 | 0 | 300 | 180 |  | 450 |  | 45
965 | HC965 | Khí tiệt trùng EO gas | Thành phần 20% C2H4O và 80% CO2. Bình 25kg (+/-5%) | Kg | 660 |  | 0 |  | 660 | [5 empty] | 0 |  |  |  | 0 | 0
966 | HC966 | Khí Argon y tế tương thích với máy phát tia plasma lạnh trong hỗ trợ điều trị vết thương PlasmaMED-GAP. | Đạt tiêu chuẩn ISO 13485 hoặc tương đương. Thành phần: Argon ≥ 99%; H2O: < 3 ppm; N2 < 5 ppm; Oxygen < 2 ppm. Áp suất an toàn của bình chứa: 250Bar. Áp suất khí nén khi đầy tối thiểu 130Bar. Thể tích khí trong bình (Khi giải nén): 1.040 lít. Kết nối: Nối nhanh cơ khí, NTP G 1/4 – 6 mm. Giao diện nối điện tử: HDMI. Trên vỏ bình có đầy đủ nhãn mác (Nhà sản xuất, tên sản phẩm, chất lượng, ngày sản xuất và hạn sử dụng, tem kiểm định), Thời gian sử dụng: ≥ 12 tháng. Bình hợp kim nhôm dung tích 8l | Bình | 470 |  | 0 | [7 empty] | 0 |  |  | 470 | 0 | 0
|  | XV. HÓA CHẤT VÀ PHỤ KIỆN KHÁC |  |  | 0
967 | HC967 | Cloramin B | 24-26% hoạt tính. | Kg | 1981 |  | 175 | 200 | 60 | 100 |  | 150 | 100 | 100 | 100 | 50 |  | 175 | 300 | 0 | 300 | 120 |  | 0 | 50 |  | 1
968 | HC968 | Cloramin B | 25-27% hoạt tính. Có số đăng ký lưu hành chế phẩm diệt khuẩn còn hạn đăng ký của Bộ Y tế cấp phép. | Kg | 2000 | [5 empty] | 2000
969 | HC969 | Conductivity Standard solution hoặc tương đương | Dung dịch chuẩn 1413 µS/cm Độ chính xác 1413 ± 20 µS/cm ở 25 độ C Quy cách đóng gói: Chai/250ml Kèm theo giấy chứng nhận phân tích (COA) | Chai | 1 | [5 empty] | 1
970 | HC970 | Dung dịch chuẩn Mangan | Nồng độ: 1000mg/l Mn ±5 mg/l Bảo quản: +15°C đến +25°C Quy cách đóng gói: Chai/500ml Trạng thái lỏng Kèm theo giấy chứng nhận phân tích (COA) | Chai | 1 | [5 empty] | 1
971 | HC971 | Dung dịch chuẩn Nitrit | Nồng độ: 1000mg/l NO2 ±3 mg/l Bảo quản: +15°C đến +25°C Quy cách đóng gói: Chai/500ml Trạng thái lỏng Kèm theo giấy chứng nhận phân tích (COA) | Chai | 1 | [5 empty] | 1
972 | HC972 | TDS Calipration solution hoặc tương đương | Dung dịch chuẩn 1382 mg/L (ppm) Độ chính xác 1382 ± 5 mg/L Quy cách đóng gói: Chai/250ml Kèm theo giấy chứng nhận phân tích (COA) | Chai | 1 | [5 empty] | 1
973 | HC973 | Glycerin 500 ml | Hoá chất Glycerin. Lọ 500 ml | Lọ | 20 |  | 0 |  | 14 | [5 empty] | 0 |  |  | 2 | 0 | 0 |  |  |  |  | 4
974 | HC974 | Glycerol | Glycerol > 98% | ml | 100 |  |  |  | 100
975 | HC975 | Dầu soi kính hiển vi | Dầu trong suốt có chiết suất cao, làm giảm đáng kể sự tán xạ ánh sáng do đó làm tăng độ phân giải của hình ảnh | Chai | 1 |  |  | 1
976 | HC976 | Dầu soi kính hiển vi | 100ml/ lọ | Lọ | 9 |  |  |  |  | 2 | [5 empty] | 1 |  |  |  |  | 1 |  |  |  | 5
977 | HC977 | Dầu soi kính hiển vi | 500ml/ chai | Chai | 3 |  |  |  | 1 |  |  |  |  | 1 |  |  |  |  | 1
978 | HC978 | Parafin hạt | Dạng hạt; màu trắng; tinh khiết; nhiệt độ nóng chảy trong khoảng từ 55 độ C đến 60 độ C; sử dụng để đúc bệnh phẩm | Kg | 35 |  |  |  | 7 | [8 empty] | 28
979 | HC979 | Parafin rắn | Dạng rắn | Kg | 1000 | [15 empty] | 1000
980 | HC980 | Dầu Parafin | Chất lỏng có độ trơn, trong suốt, chai 500ml | Chai | 82 |  |  |  | 47 | [8 empty] | 20 | 15
981 | HC981 | Dung dịch Giemsa | Dung dịch màu nâu, mùi hắc, dể bay hơi, lọ 500ml | Lọ | 7 |  |  | 1 | 2 | 3 | [5 empty] | 1
982 | HC982 | Hematoxylin | Dạng dung dịch, sử dụng nhuộm tiêu bản, chai 500ml | Chai | 4 |  |  |  | 4
983 | HC983 | Hematoxylin | Hoá chất dùng trong nhuộm tế bào nhuộm nhân tế bào trên tiêu bản chứa các tế bào từ mẫu mô đông lạnh, mẫu mô được cố định bằng formalin, vùi trong paraffin hoặc các chế phẩm mô học. Dạng pha sẵn, Chai 1000ml | Lít | 1 | [5 empty] | 1
984 | HC984 | Hematoxylin | Hematoxylin dùng nhuộm màu tế bào - Hộp ≥ (4 x 473ml) | Hộp | 1 | [12 empty] | 1
985 | HC985 | Eosin 1% | Dùng để nhuộm tế bào chất trong mô học. Thành phần: Eosin aqueous solution 1%. Dạng lỏng sử dụng luôn. Kiểm soát chất lượng được xác định bởi CLSI. Tiêu chuẩn chất lượng: ISO 9001, ISO 13485, CE - Chai ≥473 ml | Chai | 2 | [12 empty] | 2
986 | HC986 | Eosin 1% | Eosin 1%, Chai 500ml | Chai | 2 |  |  |  | 2
987 | HC987 | EA50 | Dùng cho nhuộm PAP (chẩn đoán bất thường tế bào biểu mô cổ tử cung). Chai 1000ml | Lít | 1 | [5 empty] | 1
988 | HC988 | Formaldehyde | Dịch Formaldehyde, chai 1 lít | Chai | 161 |  |  |  | 120 | [8 empty] | 41
989 | HC989 | Dung dich Formol đệm trung tính | Nồng độ Formalin 10% Quy cách: từ 3,8 đến 5 lít/can (chai) x 4 can (chai)/thùng | Thùng | 5 | [12 empty] | 5
990 | HC990 | Keo dán lam | Tạo độ trong và giữ độ bền cho màu nhuộm, chai 118ml | Chai | 6 |  |  |  | 5 | [8 empty] | 1
991 | HC991 | OG6 | Dùng cho nhuộm PAP (chẩn đoán bất thường tế bào biểu mô cổ tử cung). Chai 1000ml | Lít | 1 | [5 empty] | 1
992 | HC992 | Toluen | Thành phần: toluen; sử dụng trong y tế, chai 500ml | Chai | 150 |  |  |  | 150
993 | HC993 | Vôi soda | Thành phần; Calci oxyd Dùng hấp thụ CO2, chai 500g | Chai | 266 |  |  |  | 180 | [8 empty] | 86
994 | HC994 | Automactic x- Ray Develop Repienisher A hoặc tương đương | Can 5 lít | Can | 12 | [14 empty] | 12
995 | HC995 | Automactic x- Ray Fixer Repienisher A hoặc tương đương | Can 4 lít | Can | 12 | [14 empty] | 12
996 | HC996 | Nước rửa phim auto Fixer+AutoDivelope hoặc tương đương | Thuốc hiện hình (Developer) + Phần A (số 1): 5 lít + Phần B (số 2): 0,25 lít + Phần C (số 3): 0,5 lít - Thuốc hãm hình (Fixer) + Phần A (số 1): 5 lít + Phần B (số 2): 1,25 lít | Bộ | 10 | [7 empty] | 10
997 | HC997 | Cuvett | Sử dụng tương thích với máy Faca 301 | Hộp | 1 | [19 empty] | 1
998 | HC998 | Cuvette cho dòng máy đông máu tự động | Cóng đo mẫu bảo quản nhiệt độ thường - 1 hộp 20 thanh, 1 thanh 29 racks, 1 racks 4 cuvet làm được 4 xét nghiệm khác nhau | Hộp | 3 | [13 empty] | 3
999 | HC999 | Septum | Dùng trên máy Máy miễn dịch tự động ARCHITECT. Màng ngăn được dùng như phụ kiện trong xét nghiệm chẩn đoán in-vitro, trên hệ thống máy xét nghiệm ARCHITECT. 200 cái/ hộp. Tương thích máy ARCHITECT I2000SR | Hộp | 1 |  | 0 |  | 1 | [5 empty] | 0 |  |  |  | 0 | 0
1000 | HC1000 | Sample Cups | Cốc đựng mẫu được dùng như phụ kiện trong xét nghiệm chẩn đoán in-vitro, trên hệ thống máy xét nghiệm ARCHITECT. Hộp 1000 cái. Tương thích máy ARCHITECT I2000SR | Hộp | 1 |  | 0 |  | 1 | [5 empty] | 0 |  |  |  | 0 | 0
1001 | HC1001 | Reaction Vessel | Cóng phản ứng được dùng cho phân tích mẫu, sử dụng trong hệ thống máy xét nghiệm ARCHITECT. Thùng 8 túi x 500 cái. Tương thích máy ARCHITECT I2000SR | Hộp | 28 |  | 0 |  | 28 | [5 empty] | 0 |  |  |  | 0 | 0
1002 | HC1002 | Source Lamp | Nguồn sáng: Tungsten-Halogen Đầu dò: Mảng Silicon photodiode Chiều dài đường dẫn sóng: 5mm Bước sóng: 16 bước sóng (340, 380, 404, 412, 444, 476, 500, 524, 548, 572, 604, 628, 660, 700, 748, và 804nm). Tương thích máy ARCHITECT CI4100 | Cái | 2 |  | 0 |  | 2 | [5 empty] | 0 |  |  |  | 0 | 0
1003 | HC1003 | Bóng đèn Halogen | Đèn Halogen, 12V 20W. 1 cái/hộp | Hộp | 2 | [9 empty] | 0 |  |  |  | 0 | 0 |  |  |  |  | 2
1004 | HC1004 | Bóng đèn Halogen | Đèn Halogen, 12V 20W. Tương thích với các dòng máy Randox, Furuno | Hộp | 12 | [12 empty] | 12
1005 | HC1005 | Photometer Lamp | Đèn halogen. 12V 20W. | Cái | 13 |  | 3 |  | 5 |  |  | 4 |  |  | 0 |  |  |  | 0 | 0 | 1
1006 | HC1006 | Roller Tubing | Dây bơm nhu động bằng cao su và nhựa, dài 10.5cm. 2 cái/Túi | Túi | 11 |  |  |  | 7 | [5 empty] | 4 |  |  |  | 0 | 0
1007 | HC1007 | MU826700 MIXING ROD(3PCS/SET) - L SHAPE | Que khuấy dạng L, phủ Teflon, dài 7.7cm. 3 cái/hộp | Hộp | 2 |  |  |  | 2 | [5 empty] | 0 |  |  |  | 0 | 0
1008 | HC1008 | Mixing bar - Spiral (que khuấy) | Chất liệu bằng kim loại, dạng xoắn, có phủ teflon, chiều dài 7.7cm. 3 cái/hộp | Hộp | 2 |  |  |  | 2 | [5 empty] | 0 |  |  |  | 0 | 0
1009 | HC1009 | MU993400 S PROBE | Làm từ kim loại, phủ lớp chống dính, dài 19.5cm. Dùng để hút và phân phối mẫu bệnh phẩm. 1 cái/hộp | Hộp | 2 |  |  |  | 2 | [5 empty] | 0 |  |  |  | 0 | 0
1010 | HC1010 | MU995800 R PROBE | Làm từ kim loại, phủ lớp chống dính, dài 19.5cm. Dùng để hút và phân phối chất thử. 1 cái/hộp | Hộp | 2 |  |  |  | 2 | [5 empty] | 0 |  |  |  | 0 | 0
1011 | HC1011 | S SYRINGE | Chất liệu bằng: thủy tinh, nhựa, kim loại, chiều dài: 8.8cm, mục đích: dùng để hút bệnh phẩm với thể tích chính xác. 1 cái/hộp | Hộp | 2 |  |  |  | 2 | [5 empty] | 0 |  |  |  | 0 | 0
1012 | HC1012 | R SYRINGE | Chất liệu bằng: thủy tinh, nhựa, kim loại, chiều dài: 9cm, mục đích: dùng để hút hóa chất với thể tích chính xác. 1 cái/hộp | Hộp | 2 |  |  |  | 2 | [5 empty] | 0 |  |  |  | 0 | 0
1013 | HC1013 | DIAPHRAGM | Màng cao su, tạo áp lực chân không cho máy, chất liệu bằng cao su, đường kính 7,5cm. 1 cái/túi | Túi | 2 |  |  |  | 2 | [5 empty] | 0 |  |  |  | 0 | 0
1014 | HC1014 | SYRINGE CASE | Chất liệu bằng nhựa, dài 9.7cm Mục đích: dùng để đỡ xylanh. 1 cái/hộp | Hộp | 2 |  |  |  | 2 | [5 empty] | 0 |  |  |  | 0 | 0
1015 | HC1015 | Bóng đèn | Bóng đèn 12V/20W. - Tương thích với máy sinh hóa tự động A25 | Cái | 9 | [9 empty] | 5 |  |  |  | 2 | 0 |  |  |  |  | 2
1016 | HC1016 | PHOENIX NORMALIZER PANEL (Panel phoenix nid) | Chạy được trên máy Định danh và kháng sinh đồ tự động Phoenix 100. 1 chiếc/hộp. Tương thích máy Phoenix 100 | Hộp | 1 | [9 empty] | 0 |  |  | 1 | 0 | 0
1017 | HC1017 | Panel chuẩn máy BD Phoenix 100 hoặc tương đương | Mẫu chuẩn sử dụng cho máy định danh vi khuẩn tự động. 1 chiếc/hộp. Tương thích máy Phoenix 100 | Hộp | 1 | [9 empty] | 0 |  |  | 1 | 0 | 0
1018 | HC1018 | Kim lấy máu | Thiết kế đầu vát kim cương - Đầu kim phủ silicon có vỏ nhựa bảo vệ an toàn, tiệt trùng riêng mỗi cây. - Kích cỡ kim: 30G - Tương thích với bút lấy máu của máy đo đường huyết OneTouch Ultra Plus Flex. | Kim | 2135 | [10 empty] | 1135 | [8 empty] | 1000
1019 | HC1019 | Vật tư bổ trợ xét nghiệm điện giải đồ | Vòng đệm nhỏ sử dụng trên máy điện giải Ex D/Ds; IoNEX . | Cái | 30 | [12 empty] | 30
1020 | HC1020 | Vật tư bổ trợ xét nghiệm điện giải đồ | Vòng đệm lớn sử dụng trên máy điện giải Ex D/Ds; IoNEX . | Cái | 30 | [12 empty] | 30
|  | Tổng cộng: | 1020 |  | 944605 | 1468 | 31329 | 13987 | 468443 | 16488 | 28900 | 76878 | 1942 | 1515 | 25549 | 10123 | 23826 | 183710 | 12888 | 1269 | 13733 | 1721 | 6838 | 167 | 21870 | 1589 | 372
(Gửi kèm theo các tài liệu chứng minh về tính năng, thông số kỹ thuật và các tài liệu liên quan của các hóa chất, hóa chất xét nghiệm)
2. Báo giá này có hiệu lực trong vòng: .... Ngày [ghi cụ thể số ngày nhưng không nhỏ hơn 90 ngày], kể từ ngày ... tháng... năm ... [ghi ngày ....tháng...năm... kết thúc nhận báo giá phù hợp với thông tin nêu trong Thông báo mời chào giá của Bệnh viện Đa khoa tỉnh Quảng Ngãi].
3. Chúng tôi cam kết: - Không đang trong quá trình thực hiện thủ tục giải thể hoặc bị thu hồi Giấy chứng nhận đăng ký doanh nghiệp hoặc Giấy chứng nhận đăng ký hộ kinh doanh hoặc các tài liệu tương đương khác; không thuộc trường hợp mất khả năng thanh toán theo quy định của pháp luật về doanh nghiệp. - Giá trị của các hóa chất, hóa chất xét nghiệm nêu trong báo giá là phù hợp, không vi phạm quy định của pháp luật về cạnh tranh, bán phá giá. - Những thông tin nêu trong báo giá là trung thực.
……, ngày.... tháng....năm.... Đại diện hợp pháp của hãng sản xuất, nhà cung cấp (13) (Ký tên, đóng dấu (nếu có))
Ghi chú: (1) Danh mục hàng hóa theo Thông báo mời chào giá của Bệnh viện Đa khoa tỉnh Quảng Ngãi; (2) Chủng loại vật tư y tế tiêu hao/ hóa chất, hóa chất xét nghiệm (Tên thương mại/ tên thường dùng/tên Tiếng Anh (nếu có)) tương ứng với từng danh mục hàng hóa ghi tại cột (1); (3) Đặc tính kĩ thuật (thông số kĩ thuật) của vật tư y tế tiêu hao/ hóa chất, hóa chất xét nghiệm tương ứng với chủng loại ghi tại cột (2); (4), (5) Tên gọi, ký hiệu, mã hiệu, model, hãng sản xuất của vật tư y tế tiêu hao/ hóa chất, hóa chất xét nghiệm tương ứng với chủng loại ghi tại cột (2); (7) Mã HS của từng vật tư y tế tiêu hao/ hóa chất, hóa chất xét nghiệm; (8), (9) Năm sản xuất, xuất xứ của vật tư y tế tiêu hao/ hóa chất, hóa chất xét nghiệm; (6), (10) Đơn vị tính, Số lượng, khối lượng theo đúng đơn vị tính, số lượng, khối lượng nêu trong Thông báo mời chào giá của Bệnh viện Đa khoa tỉnh Quảng Ngãi; (11) Đơn giá bằng đồng Việt Nam (VND) tương ứng với từng danh mục hàng hóa (đã bao gồm thuế, phí, lệ phí và dịch vụ liên quan (nếu có)); (12) Thành tiền bằng đồng Việt Nam (VND) là toàn bộ đơn giá, chi phí cho các dịch vụ liên quan, thuế, phí, lệ phí (11) của từng vật tư y tế tiêu hao/ hóa chất, hóa chất xét nghiệm đã tính theo đúng số lượng, khối lượng (10) tương ứng; Trường hợp ghi bằng đồng tiền nước ngoài, Chủ đầu tư sẽ quy đổi về đồng Việt Nam để xem xét theo tỷ giá quy đổi của Ngân hàng Ngoại thương Việt Nam (VCB) công bố tại thời điểm ngày kết thúc nhận báo giá. (13) Người đại diện theo pháp luật hoặc người được người đại diện theo pháp luật ủy quyền phải ký tên, đóng dấu (nếu có). Trường hợp ủy quyền, phải gửi kèm theo giấy ủy quyền ký báo giá. Trường hợp liên danh tham gia báo giá, đại diện hợp pháp của tất cả các thành viên liên danh phải ký tên, đóng dấu (nếu có) vào báo giá.